## Sheet1
NO | NAMA BARANG / TYPE |  |  | HARGA
1 | Granito | 40 x 40 | Salsa Polished |  | Rangka Clayding
2 | Granito | 40 x 40 | Salsa Unpolished
3 | Roman | 33 x 33 | Denver G. 367010 |  | 0.33 | 0.6
4 | Roman | 25 x 33 | Denver W. 30614 |  | 0.37 | 0.72
5 | Roman | 25 x 33 | Denver W. 30654 |  | 0.5 | 0.92
6 | Roman | 6 x 25 | Denver Beige Listello |  | 0.64 | 1.08
[5 empty] | 0.81 | 1.23
7 | Closet jongkok | TOTO | CE 6 |  | 0.98 | 2.9
8 | Closet duduk | TOTO | CW 611 JT1/SW 784 JP |  | 1.18 | 3.8
9 | Jet Washer | TOTO | TX403SPIV |  | 1.18
10 | Urinoir | TOTO | U 57 M
11 | Washtafel | TOTO | L521V3 |  | 5.99 | 11.25 | 17.24
12 | Sekat Urinoir | TOTO | A100 |  |  |  | 3
13 | Kran air | TOTO | T23B13 |  |  |  | 51.72
14 | Wahsbak | TOTO | T30AR13V7 |  |  |  | 41
15 | Floor drain | TOTO | TX1BN |  |  |  | 2120.52
16 | Tempat cuci piring | San-Ei | single
[5 empty] | 3 | 3
[5 empty] | 41 | 17.1
[5 empty] | 2 | 2
[5 empty] | 246 | 102.6 | 348.6 | 19.5
6
3.25
1132.95
3
4
40
[5 empty] | 480 | 1440
2572.95
4693.47

## volume
| 0 | [12 empty] | BEGEL |  | BEGEL
[14 empty] | JARAK | JML | JARAK |  | JML
| IWF. 400.200.8.13 |  | 792 | 66 | [9 empty] | 5 | 20 | 5+10 |  | 15
| IWF. 350.175.7.11 |  | 595.2 | 49.6 | [9 empty] | 7.5 | 13.3333 | 7,5+10 |  | 11.6667
| IWF. 150.75.5.7 |  | 168 | 14 | [9 empty] | 10 | 10 | 10+15 |  | 8.3333
| C. 150.65.20.2,3 |  |  | 5.5 | 11 | [8 empty] | 12.5 | 8 | 12,5+20 |  | 6.5
[14 empty] | 15 | 6.6667 | 10+20 |  | 7.5
[14 empty] | 20 | 5 | 15+20 |  | 5.8333
|  | UKURAN |  |  | VOLUME |  |  |  |  | TULANGAN |  |  |  | JML. BEGEL |  | BERAT |  | BERAT
| TIPE | B | H | P | UNIT | JMLH | TOTAL | TOTAL |  | D.25 | Ø12 | D.16 | Ø10 | Ø8 | Ø10 | TOTAL | RERATA | KG/M3 | DIBULAT
|  | m | m | m | 1 | UNIT | m3 | 1 Lt. |  | 3.854 | 0.887 | 1.578 | 0.62 | 0.393 | 0.62 | KG | KG |  | KAN
KAKI KOLOM
| KA |  |  |  | 0 |  | 0 | 0 | 0 |  |  | 12 |  | 5 |  | 18.936 |  | #DIV/0! | #DIV/0!
| KB |  |  |  | 0 |  | 0 | 0 | 0 |  |  | 8 |  | 5 |  | 12.624 |  | #DIV/0! | #DIV/0!
KOLOM LANTAI 01
| KA |  |  |  | 0 |  | 0 | 0 | 0 |  |  | 12 |  | 5 |  | 18.936 |  | #DIV/0! | #DIV/0!
| KB |  |  |  | 0 |  | 0 | 0 | 0 |  |  | 8 |  | 5 |  | 12.624 |  | #DIV/0! | #DIV/0!
| Kp | 0.12 | 0.12 |  | 0 |  | 0 | 0 | 0 |  |  |  | 4 | 5 |  | 3.4232 |  | 237.7222 | 240
|  | 0.12 | 0.12 |  | 0 |  | 0
|  | UKURAN |  |  | VOLUME |  |  |  |  | TULANGAN |  |  |  | JML. BEGEL |  | BERAT |  | BERAT
| TIPE | B | H | P | UNIT | JMLH | TOTAL | TOTAL |  | D.25 | D.19 | O.16 | O.12 | O.8 | O.10 | TOTAL | KG/M3 | RERATA | DIBULAT
|  | m | m | m | 1 | UNIT | m3 |  |  | 3.854 | 2.222 | 1.578 | 0.887 | 0.393 | 0.62 | KG |  | KG/M3 | KAN
KOLOM
| K1 | 0.15 | 0.15 |  | 0 | 1 | 0 | [5 empty] | 4 | 5 |  | 4.727 |  | 210.0889 | 215
| K2 | 0.3 | 0.3 | 3.1 | 0.279 | 8 | 2.232 | 2.232 |  |  |  |  | 4 | 5 |  | 5.906 |  | 65.6222 | 70
| KP | 0.12 | 0.12 | 3.9 | 0.05616 | 86 | 4.8298 | 4.8298 |  |  |  |  | 4 | 5 |  | 4.4912 |  | 311.8889 | 315
3
| Ring balok | [18 empty] | 1
| R1 | 0.2 | 0.3 |  | 0 | 1 | 0 | [5 empty] | 6 | 5 |  | 8.7607 | 146.0125 | 146.0125 | 150 | 1
[5 empty] | 0 | 1 | 0 | [12 empty] | 1
| RP | 0.15 | 0.2 | 236.05 | 7.0815 | 1 | 7.0815 | [5 empty] | 4 | 5 |  | 6.3972 | 213.2417 | 213.2417 | 215
Balok
| B1 | 0.2 | 0.5 | 6 | 0.6 | 2 | 1.2 |  |  |  |  | 6 |  | 5 |  | 13.6928 | 136.9275 | 136.9275 | 140
|  | 0.2 | 0.5 | 3.3 | 0.33 | 2 | 0.66 | 1.86 | 1.86
| B2 | 0.2 | 0.4 | 4.6 | 0.368 | 4 | 1.472 | 1.472 | 1.472 |  |  | 5 |  | 5 |  | 11.7218 | 146.5219 | 146.5219 | 150
| B3 | 0.2 | 0.3 | 3.5 | 0.21 | 2 | 0.42 |  |  |  |  | 5 |  | 5 |  | 11.3288 | 188.8125 | 188.8125 | 190
|  | 0.2 | 0.3 | 2.25 | 0.135 | 6 | 0.81 | 1.23 | 1.23
[5 empty] | 0 |  | 0
Sloof
| S1 | 0.2 | 0.25 | 175.4 | 8.77 |  | 0 | [5 empty] | 6 | 5 |  | 8.5643 |  | 171.285 | 175
| SP | 0.15 | 0.2 | 56.7 | 1.701 | 1 | 1.701 | 1.701 |  |  |  |  | 4 | 5 |  | 6.3972 |  | 213.2417 | 215
0
Balok lateu
|  | 0.12 | 0.2 |  | 0 |  | 0 |  |  |  |  | 0 | 4 |  | 5 | 4.464 |  | 186 | 190
[5 empty] | 0 |  | 0 | [8 empty] | 0
Plat atap 12 cm
| A |  |  | 0.12 | 0 |  | 0 | 0 | 0 | [5 empty] | 6.6667 | 4.1333
| B |  |  | 0.12 | 0 |  | 0 | [7 empty] | 6.6667 | 4.1333
| C |  |  | 0.12 | 0 |  | 0 | [7 empty] | 6.6667 | 4.1333 | 103.3333 | 77.5
[15 empty] | 13.3333 | 8.2667 | 68.8889 | 17.2222
[18 empty] | 94.7222 | 95
Plat atap 10 cm
|  | 2.7 | 9.7 | 0.1 | 2.619 | 1 | 2.619
|  | 1.8 | 6 | 0.1 | 1.08 | 1 | 1.08 | 3.699
|  | 1.8 | 6.8 | 0.1 | 1.224 | 2 | 2.448
|  | 1.2 | 5.25 | 0.1 | 0.63 | 2 | 1.26 | 3.708
|  | 2 | 5.6 | 0.1 | 1.12 | 1 | 1.12
|  | 1.5 | 3.5 | 0.1 | 0.525 | 1 | 0.525 | 1.645
|  | 2 | 2.8 | 0.1 | 0.56 | 1 | 0.56 | 0.56 | 9.612
Leufel
|  | 1 | 1.78 | 0.08 | 0.1424 | 7 | 0.9968
|  | 1 | 2.31 | 0.08 | 0.1848 | 2 | 0.3696
|  | 1 | 2.5 | 0.08 | 0.2 | 1 | 0.2
|  | 1 | 4.2 | 0.08 | 0.336 | 1 | 0.336 | 1.9024 | 1.9024
0
Konsol beton
|  |  |  | 3.3 | 0 |  | 0 | 0
|  |  |  | 4.6669 | 0 |  | 0
|  | UKURAN |  |  | VOLUME |  |  |  |  | TULANGAN |  |  |  |  | PANJANG |  | BERAT
| TIPE | B | H | P | UNIT | JMLH |  | TOTAL |  | D.16 | D.19 | O.12 | O.10 | O.8 |  | berat |  | RERATA | DIBULAT
|  | m | m | m | 1 |  | m' | M3 |  | 1.578 | 2.222 | 0.887 | 0.62 | 0.393 | M | kg |  | KG/M3 | KAN
PONDASI FOOT PLAT
| P1 |  |  |  |  | 1
|  | 0 | 3.24 | 0.1 | 0.162 | [6 empty] | 15 |  | 15 | 2.2 | 42.24
|  | 1.8 | 1.8 | 0.2 | 0.648 | [6 empty] | 15 |  | 15 | 2.2 | 42.24
|  |  |  | 0.2 | 0 |  |  |  |  | 10 |  |  |  |  | 0.8 | 12.624
[5 empty] | 0.81 |  |  | 0.81 | [7 empty] | 0
[16 empty] | 0 | 97.104 | 119.8815 | 120
| lt kerja | 1.9 | 1.9 | 0.05 | 0.1805 |  |  | 0.1805
| pasir | 1.9 | 1.9 | 0.2 | 0.722 |  |  | 0.722
| galian | 1.9 | 1.9 | 2.75 | 9.9275 |  |  | 9.9275
Bekisting
|  | B | H | H - | Vol. Btn | Luas | Luas | pemakaian | Luas |  | B | H | H - | Vol. Btn |  | Luas | Luas
|  |  |  | tbl plat | / m' | / m' | / m3 |  | / m3 |  |  |  | tbl plat | / m' |  | / m' | / m3
| a | b | c | d | e = b x c | f = b + 2d | g= f / e | h |  | a | b | c | d | e = b x c | f | g=(b+c)*2 | h= g / e
Balok
| b1 | 0.2 | 0.5 | 0.38 | 0.1 | 0.96 | 9.6 | 1 | 9.6
| b2 | 0.2 | 0.4 | 0.28 | 0.08 | 0.76 | 9.5 | 1 | 9.5
| b3 | 0.2 | 0.3 | 0.18 | 0.06 | 0.56 | 9.3333 | 1 | 9.3333
Ring balok
| RP | 0.15 | 0.2 | 0.2 | 0.03 | 0.4 | 13.3333 | 2 | 6.6667
| R1 | 0.2 | 0.3 |  | 0.06 | 0.8 | 13.3333 | 2 | 6.6667
Sloof
| s1 | 0.2 | 0.25 | 0.25 | 0.05 | 0.5 | 5 | 2 | 2.5
| Sp | 0.15 | 0.2 | 0.2 | 0.03 | 0.4 | 6.6667 | 2 | 3.3333
Kolom
| KP | 0.15 | 0.15 |  | 0.0225 | 0.6 | 26.6667 | 2 | 13.3333
| K1 | 0.15 | 0.15 |  | 0.0225 | 0.6 | 26.6667 | 2 | 13.3333
| K2 | 0.3 | 0.3 |  | 0.09 | 1.2 | 13.3333 | 2 | 6.6667
| K3 | 0 | 0 |  | 0 | 0
| K4 |  |  |  | 0 | 0
Lateu
|  | 0.12 | 0.2 |  | 0.024 | 0.52 | 7.2222 | 2 | 3.6111
Foot plat
P1
| TIPE | JENIS |  | BERAT | PANJANG | JUMLAH | BERAT |  |  | TIPE | JENIS |  | BERAT | PANJANG | JUMLAH | BERAT
| BATANG | PROFIL |  | 2.L / O | L = m' | N | BATANG | TOTAL |  | BATANG | PROFIL |  | 2.L / O | L = m' | N | BATANG | TOTAL
|  |  |  | / M' |  |  | KG | KG |  |  |  |  | / M' |  |  | KG | KG
| a | b |  | c | d | e | f=cxdxe | g | h | a | b |  | c | d | e | f=cxdxe | g | h
| RUANG | UKUR |  |  | PANJANG | JUMLAH | JUMLAH |  | JUMLAH | RUANG |  |  |  | LUAS | JUMLAH | JUMLAH |  | JUMLAH
|  | AN | b | h |  |  |  |  | TOTAL | [6 empty] | LUAS |  | TOTAL
|  |  | m | m | M' | N | [5 empty] | m | m | M2 |  | M2
| a | b | c | d | e | f | g = e x f | h | I | a | b | c | d | e = (b+c)/2xd | f | g = e x f | h | I
2007-07-19 | [9 empty] | PENUTUP ATAP/GENTENG
| GORDING | [8 empty] | BARU
[10 empty] | A-A | 1.5 | 17.25 | 9 | 84.375 | 1 | 84.375
[10 empty] | B-B | 2.55 | 2.55 | 6.45 | 16.4475 | 1 | 16.4475
[11 empty] | 17.4 | 32.4 | 9 | 224.1 | 1 | 224.1
[10 empty] | C-C | 1.5 | 17.25 | 9 | 84.375 | 1 | 84.375
[10 empty] | D-D | 2.55 | 2.55 | 6.45 | 16.4475 | 1 | 16.4475
[11 empty] | 17.4 | 32.4 | 9 | 224.1 | 1 | 224.1 | 649.845 | 649.845
[10 empty] | USUK 5/7, RENG 2/3 | [7 empty] | 649.845
BUBUNGAN GENTENG
[11 empty] | 1.5 | 1 | 1 | 1.5 | 1 | 1.5
[11 empty] | 2.55 | 1 | 1 | 2.55 | 1 | 2.55
[11 empty] | 17.4 | 1 | 1 | 17.4 | 1 | 17.4
[11 empty] | 11.909 | 1 | 1 | 11.909 | 8 | 95.272
[11 empty] | 8.509 | 1 | 1 | 8.509 | 2 | 17.018 | 133.74 | 133.74
133.74
LISTPLANK
[11 empty] | 17.25 | 1 | 1 | 17.25 | 2 | 34.5
[11 empty] | 34.95 | 1 | 1 | 34.95 | 2 | 69.9 | 104.4 | 104.4
| IKATAN ANGIN O.16 | [16 empty] | 104.4
TALANG DATAR
[11 empty] | 11.91 | 1 | 1 | 11.91 | 4 | 47.64
[11 empty] | 8.509 | 1 | 1 | 8.509 | 2 | 17.018 | 64.658 | 64.658
Trekstang O.10
|  | TIPE | UKURAN | [7 empty] | TIPE | UKURAN
| RUANG | UKUR | RUANG |  | LUAS | JUMLAH | JUMLAH |  | JUMLAH | RUANG | UKUR | RUANG |  |  | JUMLAH | JUMLAH |  | JUMLAH
|  | AN | panjang | lebar |  |  | LUAS |  | TOTAL |  | AN | panjang | lebar |  |  | panjang |  | TOTAL
|  |  | m | m | M2 |  | M2 |  |  |  |  | m | m |  |  | m'
| a | b | c | d | e = c x d | f | g = e x f | h | I | a | b | c | d | e = (c+d)x2 | f | g = e x f | h | I
2007-07-18 | KERAMIK | [8 empty] | Plint Keramik
| LANTAI 01 | [8 empty] | LANTAI 01
| teras depan | 40x40 | 6 | 3.15 | 18.9 | 1 | 18.9 |  |  | teras depan | 10 cm | 6 | 3.15 | 18.3 | 1 | 18.3
|  |  | 3 | 0.3 | 0.9 | 1 | 0.9 | [6 empty] | 0 | 1 | 0
|  |  | 6 | 0.36 | 2.16 | 1 | 2.16 | [6 empty] | 0 | 1 | 0
|  |  | 1.2 | 1.2 | 1.44 | 2 | 2.88 | 24.84 | [5 empty] | 0 | 1 | 0 | 18.3
| R.tunggu plgn | 40x40 | 3.6 | 3.5 | 12.6 | 1 | 12.6 |  |  | R.tunggu plgn | 10 cm | 3.6 | 3.5 | 14.2 | 1 | 14.2
|  |  | 6 | 1.8 | 10.8 | 1 | 10.8 | [6 empty] | 0 | 1 | 0
|  |  | 9.3 | 6 | 55.8 | 1 | 55.8 | [5 empty] | 6 | 12 | 1 | 12
|  |  | 5.25 | 1.2 | 6.3 | 1 | 6.3 |  |  |  |  | 5.25 | 1.2 | 12.9 | 1 | 12.9
|  |  | 1.5 | 0.75 | 1.125 | 1 | 1.125 | 86.625 |  |  |  | 1.5 | 0.75 | 4.5 | 1 | 4.5 | 43.6
| Coun pelayanan | 40x40 | 6 | 1.5 | 9 | 1 | 9 | 9 |  | Coun pelayanan | 10 cm | 6 | 1.5 | 15 | 1 | 15 | 15
| Costm service | 40x40 | 4.5 | 2.7 | 12.15 | 1 | 12.15 | 12.15 |  | Costm service | 10 cm | 4.5 | 2.7 | 14.4 | 1 | 14.4 | 14.4
| r.pengaduan | 40x40 | 4.5 | 3.45 | 15.525 | 1 | 15.525 |  |  | r.pengaduan | 10 cm | 4.5 | 3.45 | 15.9 | 1 | 15.9
|  |  | 1.8 | 0.9 | 1.62 | 1 | 1.62 | 17.145 |  |  |  | 1.8 | 0.9 | 5.4 | 1 | 5.4 | 21.3
| r. AII | 40x40 | 3.45 | 3 | 10.35 | 1 | 10.35 |  |  | r. AII | 10 cm | 3.45 | 3 | 12.9 | 1 | 12.9
|  |  | 2.725 | 1.5 | 4.0875 | 1 | 4.0875 | 14.4375 |  |  |  | 2.725 | 1.5 | 8.45 | 1 | 8.45 | 21.35
| r. server | 40x40 | 3 | 2 | 6 | 1 | 6 | 6 |  | r. server | 10 cm | 3 | 2 | 10 | 1 | 10 | 10
| r x | 40x40 | 4.5 | 3.45 | 15.525 | 1 | 15.525 |  |  | r x | 10 cm | 4.5 | 3.45 | 15.9 | 1 | 15.9
|  |  | 2.725 | 1.5 | 4.0875 | 1 | 4.0875 | 19.6125 |  |  |  | 2.725 | 1.5 | 8.45 | 1 | 8.45 | 24.35
| r rapat | 40x40 | 4.5 | 3 | 13.5 | 1 | 13.5 | 13.5 |  | r rapat | 10 cm | 4.5 | 3 | 15 | 1 | 15 | 15
| r. manager | 40x40 | 4.5 | 4.2 | 18.9 | 1 | 18.9 |  |  | r. manager | 10 cm | 4.5 | 4.2 | 17.4 | 1 | 17.4
|  |  | 2.25 | 1.6 | 3.6 | 1 | 3.6 | 22.5 | 225.81 |  |  | 2.25 | 1.6 | 7.7 | 1 | 7.7 | 25.1
| lav | 20x20 | 2 | 1.6 | 3.2 | 1 | 3.2 | 3.2 |  | lav | 20x20
| ddg | 20x25 | 2 | 1.8 | 3.6 | 2 | 7.2 |  |  | ddg | 20x25
|  |  | 1.6 | 1.8 | 2.88 | 1 | 2.88
|  |  | 0.7 | 1.8 | 1.26 | 1 | 1.26 | 11.34
| pel plng 2 | 40x40 | 5.4 | 1.5 | 8.1 | 1 | 8.1 |  |  | pel plng 2 | 10 cm | 5.4 | 1.5 | 13.8 | 1 | 13.8
|  |  | 9 | 3.5 | 31.5 | 1 | 31.5 |  |  |  |  | 9 | 3.5 | 25 | 1 | 25
|  |  | 6 | 3 | 18 | 1 | 18 | 57.6 |  |  |  |  | 3 | 6 | 1 | 6 | 44.8
| rek.dll | 40x40 | 9.45 | 7.2 | 68.04 | 1 | 68.04 | 68.04 |  | rek.dll | 10 cm | 9.45 | 7.2 | 33.3 | 1 | 33.3 | 33.3
| penagihan | 40x40 | 3.5 | 3.6 | 12.6 | 1 | 12.6 |  |  | penagihan | 10 cm | 3.5 |  | 7 | 1 | 7
|  |  | 3.525 | 1.4 | 4.935 | 1 | 4.935 | 17.535 |  |  |  | 3.525 | 1.4 | 9.85 | 1 | 9.85 | 16.85
| adm.keu | 40x40 | 4.5 | 3 | 13.5 | 1 | 13.5 | 13.5 |  | adm.keu | 10 cm | 4.5 | 3 | 15 | 1 | 15 | 15
| serbaguna | 40x40 | 4 | 2.5 | 10 | 1 | 10 | 10 |  | serbaguna | 10 cm | 4 | 2.5 | 13 | 1 | 13 | 13
| dpr | 40x40 | 2.5 | 2 | 5 | 1 | 5 | 5 |  | dpr | 10 cm | 2.5 | 2 | 9 | 1 | 9 | 9
| gdg alat | 40x40 | 2.5 | 1.8 | 4.5 | 1 | 4.5 | 4.5 |  | gdg alat | 10 cm | 2.5 | 1.8 | 8.6 | 1 | 8.6 | 8.6
| r. panel | 40x40 | 2.5 | 1.2 | 3 | 1 | 3 | 3 | 179.175 | r. panel | 10 cm | 2.5 | 1.2 | 7.4 | 1 | 7.4 | 7.4
| lav 01/dpn | 20x20 | 3.6 | 3.5 | 12.6 | 1 | 12.6 | 12.6 |  | lav 01/dpn | 20x20
|  | 20x25 | 3.6 | 1.8 | 6.48 | 2 | 12.96 |  |  |  | 20x25
|  |  | 2.6 | 1.8 | 4.68 | 2 | 9.36
|  |  | 3.5 | 1.8 | 6.3 | 1 | 6.3
|  |  | 2.7 | 1.8 | 4.86 | 1 | 4.86
|  |  | 1 | 1.8 | 1.8 | 6 | 10.8 | 44.28
| lav.02 / blk | 20x20 | 3.6 | 3.5 | 12.6 | 1 | 12.6 | 12.6 |  | lav.02 / blk | 20x20
|  | 20x25 | 3.6 | 1.8 | 6.48 | 2 | 12.96 |  |  |  | 20x25
|  |  | 2.6 | 1.8 | 4.68 | 2 | 9.36
|  |  | 3.5 | 1.8 | 6.3 | 1 | 6.3
|  |  | 2.7 | 1.8 | 4.86 | 1 | 4.86
|  |  | 1 | 1.8 | 1.8 | 6 | 10.8 | 44.28
| teras smpg 01 | 40x40 | 4.6 | 2 | 9.2 | 1 | 9.2 |  |  | teras smpg 01 | 10 cm | 4.6 | 2 | 13.2 | 1 | 13.2
|  |  | 1.45 | 2 | 2.9 | 1 | 2.9 | [6 empty] | 0 | 1 | 0
|  |  | 4 | 0.3 | 1.2 | 1 | 1.2 | [6 empty] | 0 | 1 | 0
|  |  | 3 | 0.3 | 0.9 | 1 | 0.9 | [6 empty] | 0 | 1 | 0
|  |  | 4 | 0.36 | 1.44 | 1 | 1.44 | 15.64 | [5 empty] | 0 | 1 | 0 | 13.2
| teras smpg 02 | 40x40 | 4.6 | 2 | 9.2 | 1 | 9.2 |  |  | teras smpg 02 | 10 cm | 4.6 | 2 | 13.2 | 1 | 13.2
|  |  | 1.45 | 2 | 2.9 | 1 | 2.9 | [6 empty] | 0 | 1 | 0
|  |  | 4 | 0.3 | 1.2 | 1 | 1.2 | [6 empty] | 0 | 1 | 0
|  |  | 3 | 0.3 | 0.9 | 1 | 0.9 | [6 empty] | 0 | 1 | 0
|  |  | 4 | 0.36 | 1.44 | 1 | 1.44 | 15.64 | [5 empty] | 0 | 1 | 0 | 13.2
| teras smpg 03 | 40x40 | 3.5 | 2.7 | 9.45 | 1 | 9.45 |  |  | teras smpg 03 | 10 cm | 3.5 | 2.7 | 12.4 | 1 | 12.4
|  |  | 4.5 | 0.3 | 1.35 | 1 | 1.35 | [6 empty] | 0 | 1 | 0
|  |  | 1.2 | 0.3 | 0.36 | 2 | 0.72 | [6 empty] | 0 | 1 | 0
|  |  | 5.7 | 0.36 | 2.052 | 1 | 2.052 | 13.572 | 44.852 |  |  |  |  | 0 | 1 | 0 | 12.4 | 395.15
449.837
stepnozing
| teras depan |  | 8.7 | 6 | 14.7 | 1 | 14.7
| teras smpg 01 |  | 6 | 4.6 | 10.6 | 1 | 10.6
| teras smpg 02 |  | 6 | 4.6 | 10.6 | 1 | 10.6
| teras smpg 03 |  | 4.5 | 0 | 4.5 | 1 | 4.5 | 40.4 | 40.4
| rabat keliling |  | 32
18
|  |  | 50 | 1.5 | 75 | 2 | 150
|  |  | 1.5 | 1.5 | 2.25 | 4 | 9 | 159 | 159
| granit tile | 50x50 | 3.9 | 5.5 | 21.45 | 1 | 21.45
|  |  | 0.75 | 3.3 | 2.475 | 2 | 4.95 | 26.4
|  | teras | 1.8 | 6 | 10.8 | 1 | 10.8
|  |  | 1.35 | 8.7 | 11.745 | 1 | 11.745
|  |  | 0.45 | 6 | 2.7 | 1 | 2.7
|  |  | 0.45 | 3 | 1.35 | 0.5 | 0.675 | 25.92 | 52.32
| Rekapitulasi | 40x40 | 20x20 | C | 20x20 lav | 20x25 | stepnozing | rabat kell
| lantai 01 | 449.837 | 0 |  | 28.4 | 99.9 | 0 | 159
| Jumlah | 449.837 | 0 | 0 | 28.4 | 99.9 | 0 | 159
Urugan pasir bawah lantai 5 cm
| lt.01 | 0.1 | 478.237 | 47.8237
|  | TIPE | UKURAN | [7 empty] | TIPE | UKURAN
| RUANG | UKUR | RUANG |  | LUAS | JUMLAH | JUMLAH |  | JUMLAH | RUANG | UKUR | RUANG |  |  | JUMLAH | JUMLAH |  | JUMLAH
|  | AN | panjang | lebar |  |  | LUAS |  | TOTAL |  | AN | panjang | lebar |  |  | panjang |  | TOTAL
|  |  | m | m | M2 |  | M2 |  |  |  |  | m | m |  |  | m'
| a | b | c | d | e = c x d | f | g = e x f | h | I | a | b | c | d | e = (c+d)x2 | f | g = e x f | h | I
2007-07-18 | PLAFOND | [8 empty] | List tepi plafond
| Lantai 01 | [8 empty] | lantai 01
| teras depan | Kalsiboard | 6 | 3.15 | 18.9 | 1 | 18.9 |  |  | teras depan | 10 cm | 6 | 3.15 | 18.3 | 1 | 18.3
|  |  | 3 | 0.3 | 0.9 | 1 | 0.9 | [6 empty] | 0 | 1 | 0
|  |  | 6 | 0.36 | 2.16 | 1 | 2.16 | [6 empty] | 0 | 1 | 0
|  |  | 1.2 | 1.2 | 1.44 | 2 | 2.88 | 24.84 | 24.84 |  |  |  |  | 0 | 1 | 0 | 18.3
| R.tunggu plgn | gypsum | 3.6 | 3.5 | 12.6 | 1 | 12.6 |  |  | R.tunggu plgn | 10 cm | 3.6 | 3.5 | 14.2 | 1 | 14.2
|  |  | 6 | 1.8 | 10.8 | 1 | 10.8 | [6 empty] | 0 | 1 | 0
|  |  | 9.3 | 6 | 55.8 | 1 | 55.8 | [5 empty] | 6 | 12 | 1 | 12
|  |  | 5.25 | 1.2 | 6.3 | 1 | 6.3 |  |  |  |  | 5.25 | 1.2 | 12.9 | 1 | 12.9
|  |  | 1.5 | 0.75 | 1.125 | 1 | 1.125 | 86.625 |  |  |  | 1.5 | 0.75 | 4.5 | 1 | 4.5 | 43.6
| Coun pelayanan | gypsum | 6 | 1.5 | 9 | 1 | 9 | 9 |  | Coun pelayanan | 10 cm | 6 | 1.5 | 15 | 1 | 15 | 15
| Costm service | gypsum | 4.5 | 2.7 | 12.15 | 1 | 12.15 | 12.15 |  | Costm service | 10 cm | 4.5 | 2.7 | 14.4 | 1 | 14.4 | 14.4
| r.pengaduan | gypsum | 4.5 | 3.45 | 15.525 | 1 | 15.525 |  |  | r.pengaduan | 10 cm | 4.5 | 3.45 | 15.9 | 1 | 15.9
|  |  | 1.8 | 0.9 | 1.62 | 1 | 1.62 | 17.145 |  |  |  | 1.8 | 0.9 | 5.4 | 1 | 5.4 | 21.3
| r. AII | gypsum | 3.45 | 3 | 10.35 | 1 | 10.35 |  |  | r. AII | 10 cm | 3.45 | 3 | 12.9 | 1 | 12.9
|  |  | 2.725 | 1.5 | 4.0875 | 1 | 4.0875 | 14.4375 |  |  |  | 2.725 | 1.5 | 8.45 | 1 | 8.45 | 21.35
| r. server | gypsum | 3 | 2 | 6 | 1 | 6 | 6 |  | r. server | 10 cm | 3 | 2 | 10 | 1 | 10 | 10
| r x | gypsum | 4.5 | 3.45 | 15.525 | 1 | 15.525 |  |  | r x | 10 cm | 4.5 | 3.45 | 15.9 | 1 | 15.9
|  |  | 2.725 | 1.5 | 4.0875 | 1 | 4.0875 | 19.6125 |  |  |  | 2.725 | 1.5 | 8.45 | 1 | 8.45 | 24.35
| r rapat | gypsum | 4.5 | 3 | 13.5 | 1 | 13.5 | 13.5 |  | r rapat | 10 cm | 4.5 | 3 | 15 | 1 | 15 | 15
| r. manager | gypsum | 4.5 | 4.2 | 18.9 | 1 | 18.9 |  |  | r. manager | 10 cm | 4.5 | 4.2 | 17.4 | 1 | 17.4
|  |  | 2.25 | 1.6 | 3.6 | 1 | 3.6 | 22.5 | 200.97 |  |  | 2.25 | 1.6 | 7.7 | 1 | 7.7 | 25.1
| lav | Kalsiboard | 2 | 1.6 | 3.2 | 1 | 3.2 | 3.2 | 3.2 | lav | 10 cm
| ddg | [8 empty] | ddg
| pel plng 2 | gypsum | 5.4 | 1.5 | 8.1 | 1 | 8.1 |  |  | pel plng 2 | 10 cm | 5.4 | 1.5 | 13.8 | 1 | 13.8
|  |  | 9 | 3.5 | 31.5 | 1 | 31.5 |  |  |  |  | 9 | 3.5 | 25 | 1 | 25
|  |  | 6 | 3 | 18 | 1 | 18 | 57.6 |  |  |  |  | 3 | 6 | 1 | 6 | 44.8
| rek.dll | gypsum | 9.45 | 7.2 | 68.04 | 1 | 68.04 | 68.04 |  | rek.dll | 10 cm | 9.45 | 7.2 | 33.3 | 1 | 33.3 | 33.3
| penagihan | gypsum | 3.5 | 3.6 | 12.6 | 1 | 12.6 |  |  | penagihan | 10 cm | 3.5 |  | 7 | 1 | 7
|  |  | 3.525 | 1.4 | 4.935 | 1 | 4.935 | 17.535 |  |  |  | 3.525 | 1.4 | 9.85 | 1 | 9.85 | 16.85
| adm.keu | gypsum | 4.5 | 3 | 13.5 | 1 | 13.5 | 13.5 |  | adm.keu | 0 | 4.5 | 3 | 15 | 1 | 15 | 15
| serbaguna | gypsum | 4 | 2.5 | 10 | 1 | 10 | 10 |  | serbaguna | 0 | 4 | 2.5 | 13 | 1 | 13 | 13
| dpr | gypsum | 2.5 | 2 | 5 | 1 | 5 | 5 |  | dpr | 0 | 2.5 | 2 | 9 | 1 | 9 | 9
| gdg alat | gypsum | 2.5 | 1.8 | 4.5 | 1 | 4.5 | 4.5 |  | gdg alat | 10 cm | 2.5 | 1.8 | 8.6 | 1 | 8.6 | 8.6
| r. panel | gypsum | 2.5 | 1.2 | 3 | 1 | 3 | 3 | 179.175 | r. panel | 10 cm | 2.5 | 1.2 | 7.4 | 1 | 7.4 | 7.4
| lav 01/dpn | Kalsiboard | 3.6 | 3.5 | 12.6 | 1 | 12.6 | 12.6 | 12.6 | lav 01/dpn | 10 cm | 3.6 | 3.5 | 14.2 | 1 | 14.2 | 14.2
| lav.02 / blk | Kalsiboard | 3.6 | 3.5 | 12.6 | 1 | 12.6 | 12.6 | 12.6 | lav.02 / blk | 20x20 | 3.6 | 3.5 | 14.2 | 1 | 14.2 | 14.2
20x25
| teras smpg 01 | Kalsiboard | 4.6 | 2 | 9.2 | 1 | 9.2 |  |  | teras smpg 01 | 10 cm | 4.6 | 2 | 13.2 | 1 | 13.2
|  |  | 1.45 | 2 | 2.9 | 1 | 2.9 | [6 empty] | 0 | 1 | 0
|  |  | 4 | 0.3 | 1.2 | 1 | 1.2 | [6 empty] | 0 | 1 | 0
|  |  | 3 | 0.3 | 0.9 | 1 | 0.9 | [6 empty] | 0 | 1 | 0
|  |  | 4 | 0.36 | 1.44 | 1 | 1.44 | 15.64 | [5 empty] | 0 | 1 | 0 | 13.2
| teras smpg 02 | Kalsiboard | 4.6 | 2 | 9.2 | 1 | 9.2 |  |  | teras smpg 02 | 10 cm | 4.6 | 2 | 13.2 | 1 | 13.2
|  |  | 1.45 | 2 | 2.9 | 1 | 2.9 | [6 empty] | 0 | 1 | 0
|  |  | 4 | 0.3 | 1.2 | 1 | 1.2 | [6 empty] | 0 | 1 | 0
|  |  | 3 | 0.3 | 0.9 | 1 | 0.9 | [6 empty] | 0 | 1 | 0
|  |  | 4 | 0.36 | 1.44 | 1 | 1.44 | 15.64 | [5 empty] | 0 | 1 | 0 | 13.2
| teras smpg 03 | Kalsiboard | 3.5 | 2.7 | 9.45 | 1 | 9.45 |  |  | teras smpg 03 | 10 cm | 3.5 | 2.7 | 12.4 | 1 | 12.4
|  |  | 4.5 | 0.3 | 1.35 | 1 | 1.35 | [6 empty] | 0 | 1 | 0
|  |  | 1.2 | 0.3 | 0.36 | 2 | 0.72 | [6 empty] | 0 | 1 | 0
|  |  | 5.7 | 0.36 | 2.052 | 1 | 2.052 | 13.572 | 44.852 |  |  |  |  | 0 | 1 | 0 | 12.4 | 423.55
98.092
380.145
| rabat keliling | Kalsiboard | 32
18
|  |  | 50 | 1.5 | 75 | 2 | 150
|  |  | 1.5 | 1.5 | 2.25 | 4 | 9 | 159 | 159
| REKAPITULASI |  | gypsum | kalsiboard | tritisan | drop
| Lantai 01 |  | 380.145 | 98.092 | 159 | 0
KOSEN
2007-07-18 |  | UKURAN |  |  | VOLUME | [5 empty] | UKURAN |  |  | VOLUME
| TIPE |  | H | B | UNIT | JMLH | TOTAL | TOTAL |  | TIPE |  | H | B | UNIT | JMLH | TOTAL | TOTAL
|  |  | m | m | 1 | UNIT | m2 / m' |  |  |  |  | m | m | 1 | UNIT | m2 / m' | 1 Lt.
| a | b | c | d | e = c x d | f | g = e x f | h = tot. g |  | a | b | c | d | e = c x d | f | g = e x f | h = tot. g
| P1 | 15/50 | [7 empty] | J1
| Beton bingkai | 6.26 | 0.15 | 0.5 | 0.4695 | 1 | 0.4695 | 0.4695 |  | kusen |  | 5.76 | 5.82 | 11.58 | 1 | 11.58 | 11.58
| finish semen |  | 1.15 | 6.26 | 7.199 | 1 | 7.199 | 7.199 |  | Kaca grey 8 mm |  | 2.2 | 1.94 | 4.14 | 1 | 4.14 | 4.14
| kosen allum | 4" | 4.12 | 1.8 | 5.92 | 1 | 5.92 | 5.92 |  | Kaca grey 5 mm |  | 0.93 | 0.6 | 1.53 | 2 | 3.06 | 3.06
| kaca 5 mm clear brown |  | 0.97 | 0.6 | 0.582 | 2 | 1.164 | 1.164 |  | luas lubang |  | 2.84 | 1.94 | 5.5096 | 1 | 5.5096 | 5.5096
| kaca 12 mm clear brown |  | 2.1 | 0.84 | 1.764 | 2 | 3.528 | 3.528 |  | balok lateu |  | 0.024 | 2 | 0.096 | 1 | 0.096 | 0.096
| floor hinges dorma |  | 1 | 1 | 1 | 2 | 2 | 2
| handel stainless |  | 1 | 2 | 2 | 2 | 4 | 4
| kunci |  | 1 | 1 | 1 | 1 | 1 | 1
| lubang |  | 0.68 | 2.06 | 1.4008 | 1 | 1.4008
|  |  | 2.15 | 2.06 | 4.429 | 1 | 4.429 | 5.8298
| balok lateu |  | 0.024 | 2.1 | 0.0504 | 1 | 0.0504 | 0.0504
| P2 | [8 empty] | J2
| kosen allm |  | 4.18 | 0.9 | 3.762 | 1 | 3.762 | 3.762 |  | kusen | allumn. | 5.86 | 3.72 | 9.58 | 1 | 9.58 | 9.58
| Daun pintu allm |  | 1 | 1 | 1 | 2 | 2 | 2 |  | Kaca grey 8 mm |  | 2.2 | 1.16 | 3.36 | 1 | 3.36 | 3.36
| Kaca bening 5 mm |  | 1.88 | 0.64 | 1.2032 | 1 | 1.2032 | 1.2032 |  | Kaca grey 5 mm |  | 1.16 | 0.6 | 1.76 | 1 | 1.76 | 1.76
| balok lateu |  | 0.024 | 1 | 0.024 | 1 | 0.024 | 0.024 |  | luas lubang |  | 2.93 | 1.24 | 4.17 | 1 | 4.17 | 4.17
| lubang |  | 2.1 | 1 | 2.1 | 1 | 2.1 | 2.1 |  | balok lateu |  | 0.024 | 1.5 | 0.036 | 2 | 0.072 | 0.072
0
0
| P3 | [8 empty] | J3
| kosen allm |  | 4.3 | 0.9 | 3.87 | 1 | 3.87 | 3.87 |  | kusen | allumn. | 4.5 | 5.28 | 9.78 | 1 | 9.78 | 9.78
| MDF |  | 2.1 | 0.8 | 1.68 | 1 | 1.68 | 1.68 |  | dn jdl | allumn. |  |  | 1 | 2 | 2 | 2
| kunci |  | 1 | 1 | 1 | 1 | 1 | 1 |  | daun BV |  |  |  | 1 | 2 | 2 | 2
| engsel |  | 3 | 1 | 3 | 1 | 3 | 3 |  | kaca grey 5 mm |  | 0.86 | 0.42 | 0.3612 | 2 | 0.7224
| cat duco |  | 1.68 | 2 | 3.36 | 1 | 3.36 | 3.36 |  |  |  | 0.16 | 0.42 | 0.0672 | 2 | 0.1344 | 0.8568
| balok lateu |  | 0.024 | 1 | 0.024 | 1 | 0.024 | 0.024 |  | luas lubang |  | 1.5 | 1.32 | 2.82 | 1 | 2.82 | 2.82
| lubang |  | 2.1 | 1 | 2.1 | 1 | 2.1 | 2.1 |  | balok lateu |  | 0.024 | 1.5 | 0.036 | 2 | 0.072 | 0.072
[10 empty] | plat leufel | 0.1 | 0.5 | 1.32 | 0.066 | 1 | 0.066 | 0.066
| P4 | [8 empty] | J4
| kosen allm |  | 5.52 | 3.5 | 9.02 | 1 | 9.02 | 9.02 |  | kusen |  | 4.76 | 1.92 | 6.68 | 1 | 6.68 | 6.68
| Daun pintu allm |  | 1 | 1 | 1 | 2 | 2 | 2 |  | Kaca grey 5 mm |  | 1.82 | 0.4 | 2.22 | 1 | 2.22
| daun BV |  | 1 | 1 | 1 | 2 | 2 | 2 |  |  |  | 0.4 | 0.4 | 0.8 | 1 | 0.8 | 3.02
| Kaca clear brw 5 mm |  | 1.9 | 0.66 | 1.254 | 2 | 2.508 |  |  | luas lubang |  | 2.38 | 0.48 | 1.1424 | 1 | 1.1424 | 1.1424
|  |  | 0.64 | 0.24 | 0.1536 | 2 | 0.3072 | 2.8152 |  | plat leufel | 0.1 | 0.5 | 0.5 | 0.025 | 1 | 0.025 | 0.025
| balok lateu |  | 0.024 | 1.75 | 0.042 | 2 | 0.084 | 0.084 |  | balok lateu |  | 0.024 | 0.5 | 0.024 | 2 | 0.048 | 0.048
| lubang |  | 2.56 | 1.75 | 4.48 | 1 | 4.48
[5 empty] | 0 | 1 | 0 | 4.48
| P5 | [8 empty] | BV1
| kosen allm |  | 4.2 | 0.92 | 5.12 | 1 | 5.12 | 5.12 |  | kusen | allumn. | 2.68 | 1.2 | 3.88 | 1 | 3.88 | 3.88
| Daun pintu allm | [8 empty] | daun BV |  |  |  | 1 | 2 | 2 | 2
| MDF duco |  | 2.1 | 0.8 | 1.68 | 1 | 1.68 | 1.68 |  | kaca bening 5 mm |  | 0.44 | 0.24 | 0.1056 | 2 | 0.2112 | 0.2112
| kunci |  | 1 | 1 | 1 | 1 | 1 | 1
| engsel |  | 3 | 1 | 3 | 1 | 3 | 3
| cat duco |  | 1.68 | 2 | 3.36 | 1 | 3.36 | 3.36 |  | luas lubang |  | 1.34 | 0.6 | 1.94 | 1 | 1.94 | 1.94
| balok lateu |  | 0.024 | 1 | 0.024 | 1 | 0.024 | 0.024 |  | balok lateu |  | 0.024 | 1.5 | 0.036 | 2 | 0.072 | 0.072
| lubang |  | 2.1 | 0.9 | 1.89 | 1 | 1.89 | 1.89 |  | plat leufel
| P6 | [8 empty] | BV2
| kosen allm |  | 4.3 | 1.32 | 5.62 | 1 | 5.62 | 5.62 |  | kusen | allumn. | 1 | 1 | 2 | 1 | 2 | 2
| Daun pintu MDF |  | 2.1 | 0.82 | 1.722 | 1 | 1.722 | 1.722 |  | daun BV |  |  |  | 1 | 1 | 1 | 1
| Daun pintu kaca |  | 2.1 | 0.4 | 0.84 | 1 | 0.84 | 0.84 |  | kaca bening 5 mm |  | 0.24 | 0.24 | 0.0576 | 1 | 0.0576 | 0.0576
| Kaca bening 5 mm |  | 1.94 | 0.24 | 0.4656 | 1 | 0.4656 | 0.4656 |  | luas lubang |  | 0.6 | 0.6 | 1.2 | 1 | 1.2 | 1.2
| kunci |  | 1 | 1 | 1 | 1 | 1 | 1 |  | balok lateu |  | 0.024 | 1 | 0.024 | 1 | 0.024 | 0.024
| engsel |  | 3 | 2 | 6 | 1 | 6 | 6 |  | plat leufel
| cat duco |  | 1.722 | 2 | 3.444 | 1 | 3.444 | 3.444
| balok lateu |  | 0.024 | 1.5 | 0.036 | 1 | 0.036 | 0.036
| lubang |  | 2.1 | 1.32 | 2.772 | 1 | 2.772 | 2.772
P7
| kosen allm |  | 4.2 | 1.2 | 5.4 | 1 | 5.4 | 5.4
| Daun pintu MDF |  | 2.1 | 1.1 | 2.31 | 1 | 2.31 | 2.31
| lapis MDF profil kayu |  | 2.1 | 1.1 | 2.31 | 2 | 4.62 | 4.62
| engsel |  | 3 | 1 | 3 | 1 | 3 | 3
kunci pintu
| cat duco |  | 2.31 | 2 | 4.62 | 1 | 4.62 | 4.62
| balok lateu |  | 0.024 | 1.25 | 0.03 | 2 | 0.06 | 0.06
| lubang |  | 2.1 | 1.25 | 2.625 | 1 | 2.625 | 2.625
P8
| kosen allm |  | 4.18 | 0.9 | 3.762 | 1 | 3.762 | 3.762
| Daun pintu allm |  | 1 | 1 | 1 | 2 | 2 | 2
| Kaca bening 5 mm |  | 1.9 | 0.6 | 1.14 | 1 | 1.14 | 1.14
| balok lateu |  | 0.024 | 1 | 0.024 | 1 | 0.024 | 0.024
| lubang |  | 2.1 | 1 | 2.1 | 1 | 2.1 | 2.1
P9
| kosen allm |  | 9.8 | 5.72 | 56.056 | 1 | 56.056 | 56.056
| Daun pintu allm |  | 1 | 1 | 1 | 1 | 1 | 1
| daun BV |  | 1 | 1 | 1 | 2 | 2 | 2
| Kaca bening 5 mm |  | 1.9 | 0.6 | 1.14 | 1 | 1.14
|  |  | 1.9 | 0.34 | 0.646 | 2 | 1.292
|  |  | 0.56 | 0.22 | 0.1232 | 2 | 0.2464 | 2.6784
| balok lateu |  | 0.024 | 1.75 | 0.042 | 2 | 0.084 | 0.084
| lubang |  | 2.1 | 1.66 | 3.486 | 1 | 3.486
|  |  | 0.6 | 1.66 | 0.996 | 1 | 0.996 | 4.482
REKAPITULASI
|  |  | lateu |  | leufel
LT. 01
| TIPE | JML | VOL | TOTAL | VOL | TOTAL
| P1 | 2 | 0.0504 | 0.1008
| P2 | 2 | 0.024 | 0.048
| P3 | 9 | 0.024 | 0.216
| P4 | 1 | 0.084 | 0.084
| P5 | 10 | 0.024 | 0.24
| P6 | 1 | 0.036 | 0.036
| P7 | 1 | 0.06 | 0.06
| P8 | 1 | 0.024 | 0.024
| P9 | 1 | 0.084 | 0.084
| J1 | 2 | 0.096 | 0.192
| J2 | 2 | 0.072 | 0.144
| J3 | 12 | 0.072 | 0.864 | 0.066 | 0.792
| J4 | 6 | 0.048 | 0.288 | 0.025 | 0.15
| BV 1 | 10 | 0.072 | 0.72
| BV 2 | 4 | 0.024 | 0.096
|  |  |  | 3.1968 |  | 0.942
| Partisi |  | 3 | 2.1 | 6.3 | 3 | 18.9
|  |  | 4.5 | 2.1 | 9.45 | 5 | 47.25
|  |  | 2.25 | 2.1 | 4.725 | 3 | 14.175
|  |  | 1.5 | 2.1 | 3.15 | 3 | 9.45 | 89.775 | 89.775
|  | UKURAN |  |  | LUAS | [5 empty] | UKURAN |  |  | LUAS
| RUANG | RUANG |  | LUAS | LUBANG | LUAS | JUMLAH | JUMLAH | JUMLAH | RUANG | RUANG |  | LUAS | LUBANG | LUAS | JUMLAH | JUMLAH | JUMLAH
| / AS | panjang | tinggi |  | KUSEN | BERSIH |  | LUAS | TOTAL | / AS | panjang | tinggi |  | KUSEN | BERSIH |  | LUAS | TOTAL
|  | m | m | M2 | M2 | M2 | N | M2 | M2 |  | m | m | M2 | M2 | M2 | N | M2 | M2
| a | b | c | d = b x c | e | f = d - e | g | h = f x g | I | a | b | c | d = b x c | e | f = d - e | g | h = f x g | I
LANTAI 01
2007-07-18 | PASANGAN BATA DAN PLESTERAN | [20 empty] | CAT | CAT
| LANTAI 01 | [20 empty] | DALAM | LUAR
| tebal plat |  | 0.12 | [17 empty] | LANTAI 02
| tebal balok |  | 0.35
3.5 | C | 3.5 | 4 | 14 | 2.82 | 11.18 | 1 | 11.18 | [11 empty] | 0 |  | 11.18 | 11.18
3.5 |  | 3.5 | 4 | 14 | 2.82 | 11.18 | 1 | 11.18
3 |  | 3 | 4 | 12 | 2.82 | 9.18 | 1 | 9.18
3.6 | D | 3.6 | 4 | 14.4 | 3.4272 | 10.9728 | 1 | 10.9728
3.6 |  | 3.6 | 4 | 14.4 | 2.82 | 11.58 | 1 | 11.58
3.6 |  | 3.6 | 4 | 14.4 | 2.82 | 11.58 | 1 | 11.58
3.5 | E | 3.5 | 4 | 14 | 4.48 | 9.52 | 1 | 9.52
1.8 | E - F | 1.8 | 4 | 7.2 | 2.1 | 5.1 | 1 | 5.1
4.6 | F | 4.6 | 4 | 18.4 | 14.1698 | 4.2302 | 1 | 4.2302
1.8 | F - G | 1.8 | 4 | 7.2 | 2.1 | 5.1 | 1 | 5.1
2.5 | G | 2.5 | 4 | 10 | 1.94 | 8.06 | 1 | 8.06
1.8 | I | 1.8 | 4 | 7.2 | 0 | 7.2 | 1 | 7.2
3.45 |  | 3.45 | 4 | 13.8 | 0 | 13.8 | 1 | 13.8
3 |  | 3 | 4 | 12 | 2.1 | 9.9 | 1 | 9.9
2.5 | I ' | 2.5 | 4 | 10 | 2.1 | 7.9 | 1 | 7.9
2.25 | I - J | 2.25 | 4 | 9 | 2.1 | 6.9 | 1 | 6.9 | [11 empty] | 0 |  | 13.8
2 | J | 2 | 4 | 8 | 2.1 | 5.9 | 1 | 5.9 | [11 empty] | 0 |  | 11.8
5.4 | L ' | 5.4 | 4 | 21.6 | 0 | 21.6 | 1 | 21.6 | [11 empty] | 0 |  | 43.2
2.5 |  | 2.5 | 4 | 10 | 2.1 | 7.9 | 1 | 7.9
3.6 | M | 3.6 | 4 | 14.4 | 0 | 14.4 | 1 | 14.4
2.7 |  | 2.7 | 4 | 10.8 | 0 | 10.8 | 1 | 10.8
3.6 |  | 3.6 | 4 | 14.4 | 2.772 | 11.628 | 1 | 11.628
5.8 |  | 5.8 | 4 | 23.2 | 2.1 | 21.1 | 1 | 21.1
3.6 |  | 3.6 | 4 | 14.4 | 0 | 14.4 | 1 | 14.4
2.5 |  | 2.5 | 4 | 10 | 0 | 10 | 1 | 10
1.8 | N | 1.8 | 4 | 7.2 | 0 | 7.2 | 1 | 7.2
3.6 | O | 3.6 | 4 | 14.4 | 1.89 | 12.51 | 1 | 12.51
2.5 |  | 2.5 | 4 | 10 | 2.1 | 7.9 | 1 | 7.9
6 | P | 6 | 4 | 24 | 4.482 | 19.518 | 1 | 19.518
1.8 |  | 1.8 | 4 | 7.2 | 1.89 | 5.31 | 1 | 5.31
3.6 |  | 3.6 | 4 | 14.4 | 3.78 | 10.62 | 1 | 10.62
3.6 | Q | 3.6 | 4 | 14.4 | 1.2 | 13.2 | 1 | 13.2
1.4 |  | 1.4 | 4 | 5.6 | 2.1 | 3.5 | 1 | 3.5
3.6 |  | 3.6 | 4 | 14.4 | 3.88 | 10.52 | 1 | 10.52
3.6 |  | 3.6 | 4 | 14.4 | 2.82 | 11.58 | 1 | 11.58
2.7 | R | 2.7 | 4 | 10.8 | 2.82 | 7.98 | 1 | 7.98
3.6 |  | 3.6 | 4 | 14.4 | 5.64 | 8.76 | 1 | 8.76
4.2 |  | 4.2 | 4 | 16.8 | 5.64 | 11.16 | 1 | 11.16
1.8 |  | 1.8 | 4 | 7.2 | 1.94 | 5.26 | 1 | 5.26
3.5 | 1 | 3.5 | 4 | 14 | 3.4272 | 10.5728 | 1 | 10.5728
3.5 |  | 3.5 | 4 | 14 | 1.2 | 12.8 | 1 | 12.8
3.5 | 2 | 3.5 | 4 | 14 | 3.78 | 10.22 | 1 | 10.22
6 | 3 | 6 | 4 | 24 | 16.849 | 7.151 | 1 | 7.151
1.75 | 4 | 1.75 | 4 | 7 | 1.89 | 5.11 | 1 | 5.11
1.35 | 5 | 1.35 | 4 | 5.4 | 0 | 5.4 | 1 | 5.4
3.5 |  | 3.5 | 4 | 14 | 1.89 | 12.11 | 1 | 12.11
1.2 | 8 - 9 | 1.2 | 4 | 4.8 | 0 | 4.8 | 1 | 4.8
1 | 9 | 1 | 4 | 4 | 0 | 4 | 1 | 4
1 |  | 1 | 4 | 4 | 0 | 4 | 1 | 4
1 |  | 1 | 4 | 4 | 0 | 4 | 1 | 4
6 | 10 | 6 | 4 | 24 | 0 | 24 | 1 | 24
1.5 |  | 1.5 | 4 | 6 | 2.625 | 3.375 | 1 | 3.375
4.5 | 11 | 4.5 | 4 | 18 | 0 | 18 | 1 | 18
4.5 | 12 | 4.5 | 4 | 18 | 2.1 | 15.9 | 1 | 15.9
3 | 13 | 3 | 4 | 12 | 0 | 12 | 1 | 12
4.5 | 14 | 4.5 | 4 | 18 | 2.1 | 15.9 | 1 | 15.9
4.5 | 15 | 4.5 | 4 | 18 | 0 | 18 | 1 | 18
3 |  | 3 | 4 | 12 | 0 | 12 | 1 | 12
4.5 |  | 4.5 | 4 | 18 | 0 | 18 | 1 | 18
4.5 | 17 | 4.5 | 4 | 18 | 0 | 18 | 1 | 18
2.7 |  | 2.7 | 4 | 10.8 | 0 | 10.8 | 1 | 10.8
1.5 | 18 | 1.5 | 4 | 6 | 0 | 6 | 1 | 6
4.5 |  | 4.5 | 4 | 18 | 0 | 18 | 1 | 18
4.5 | 19 | 4.5 | 4 | 18 | 0 | 18 | 1 | 18
3.5 |  | 3.5 | 4 | 14 | 0 | 14 | 1 | 14
2.55 | 20 | 2.55 | 4 | 10.2 | 0 | 10.2 | 1 | 10.2
3.5 | 21 | 3.5 | 4 | 14 | 0 | 14 | 1 | 14
2 | 22 | 2 | 4 | 8 | 0 | 8 | 1 | 8
2 |  | 2 | 4 | 8 | 0 | 8 | 1 | 8
4 |  | 4 | 4 | 16 | 2.1 | 13.9 | 1 | 13.9
3 |  | 3 | 4 | 12 | 0 | 12 | 1 | 12
2 |  | 2 | 4 | 8 | 0 | 8 | 1 | 8
2 | 23 | 2 | 4 | 8 | 2.82 | 5.18 | 1 | 5.18
4 |  | 4 | 4 | 16 | 2.1 | 13.9 | 1 | 13.9
3 |  | 3 | 4 | 12 | 3.14 | 8.86 | 1 | 8.86
0 |  |  | 4 | 0 | 0 | 0 | 1 | 0 | 800.3078 | [10 empty] | 0 |  | 0
236.05 |  | 236.05 | [6 empty] | 800.3078 | [10 empty] | 0 |  | 0
0
| PASANGAN 1:3 | [20 empty] | 0
| Atas lantai | [20 empty] | 0
| 30 cm | 208.05 | 0.3 | 62.415 | 0 | 62.415 | 1 | 62.415 | [13 empty] | 124.83
|  | 3.6 | 1.8 | 6.48 | 0 | 6.48 | 1 | 6.48 | [13 empty] | 12.96
|  | 2.7 | 1.8 | 4.86 | 0 | 4.86 | 1 | 4.86
|  | 3.6 | 1.8 | 6.48 | 0 | 6.48 | 1 | 6.48
|  | 2.5 | 1.8 | 4.5 | 0 | 4.5 | 1 | 4.5
|  | 1 | 1.8 | 1.8 | 0 | 1.8 | 1 | 1.8
|  | 2.8 | 1.8 | 5.04 | 0 | 5.04 | 1 | 5.04
|  | 1 | 1.8 | 1.8 | 0 | 1.8 | 1 | 1.8
|  | 2 | 1.8 | 3.6 | 0 | 3.6 | 1 | 3.6
|  | 3.6 | 1.8 | 6.48 | 0 | 6.48 | 1 | 6.48
|  | 3.6 | 1.8 | 6.48 | 0 | 6.48 | 1 | 6.48
|  | 1.8 | 1.8 | 3.24 | 0 | 3.24 | 1 | 3.24
|  | 3.5 | 1.8 | 6.3 | 0 | 6.3 | 1 | 6.3
|  | 3.5 | 1.8 | 6.3 | 0 | 6.3 | 1 | 6.3
|  | 1.75 | 1.8 | 3.15 | 0 | 3.15 | 1 | 3.15
|  | 3.5 | 1.8 | 6.3 | 0 | 6.3 | 1 | 6.3
|  |  | 1.8 | 0 | 0 | 0 | 1 | 0 | 135.225
| PASANGAN BATA 1:5 | [7 empty] | 665.0828 | [12 empty] | #REF! | #REF!
| PLESTERAN 1:3 |  |  | 135.225 | 0 | 135.225 | 2 | 270.45 | 270.45
| PLESTERAN 1:5 |  |  | 665.0828 | 0 | 665.0828 | 2 | 1330.1656 | 1330.1656
PLESTERAN KOLOM
[10 empty] | KOLOM LANTAI 01 | [9 empty] | 0
[14 empty] | 0 |  | 0 |  |  |  | 0 |  | #REF! | #REF!
|  | UKURAN | [8 empty] | UKURAN
| RUANG | RUANG |  | LUAS | PANJANG | VOLUME |  |  | JUMLAH | RUANG | RUANG |  | LUAS | PANJANG | VOLUME |  |  | JUMLAH
| / AS | lebar | tinggi | [5 empty] | TOTAL | / AS | lebar | tinggi | [5 empty] | TOTAL
|  | m | m | M2 | M' | M3 |  |  | M3 |  | m | m | M2 | M' | M3 |  |  | M3
| a | b | c | d = b x c | e | f = d - e | g | h = f x g | I | a | b | c | d = b x c | e | f = d - e | g | h = f x g | I
2007-07-18 | PONDASI BATU BELAH
|  | 0.65 | 1.6 | 1.04 | 236.05 | 245.492
AANSTAMPING
|  | 0.2 | 1 | 0.2 | 236.05 | 47.21
GALIAN
|  | 1.2 | 1 | 1.2 | 236.05 | 283.26
URUGAN PASIR
|  | 0.1 | 1 | 0.1 | 236.05 | 23.605
| URUG KEMBALI |  |  | 0.6 |  | 169.956
[13 empty] | 0 |  | 0
REKAPITULASI
| BALOK LATEU | [8 empty] | PLAT LEUFEL
|  |  | LT. 01 | [8 empty] | LT. 01
| TIPE | VOL | JML | TOTAL | [5 empty] | TIPE | VOL | JML | TOTAL
| J 1 | 0.048 |  | 0 | [5 empty] | J 1 | 0.025 |  | 0
| PJ1 |  |  | 0 | [5 empty] | PJ1 |  |  | 0 |  | 0 |  | 0
| PJ2 |  |  | 0 | [5 empty] | PJ2 |  |  | 0 |  | 0 |  | 0
| BV |  |  | 0 | [5 empty] | BV |  |  | 0 |  | 0 |  | 0
[13 empty] | 0 |  | 0 |  | 0
CAT MOWILEX
LT. 01
[10 empty] | TIPE | VOL | JML | TOTAL
0
PEKERJAAN POS JAGA
UKURAN
| RUANG | RUANG |  | LUAS | PANJANG | VOLUME |  |  | JUMLAH
| / AS | lebar | tinggi | [5 empty] | TOTAL
|  | m | m | M2 | M' | M3 |  |  | M3
| a | b | c | d = b x c | e | f = d - e | g | h = f x g | I
| PONDASI BATU BELAH |  |  |  | 17.25
|  | 0.65 | 1.2 | 0.78 | 17.25 | 13.455
AANSTAMPING
|  | 0.2 | 1 | 0.2 | 17.25 | 3.45
GALIAN
|  | 1.2 | 1 | 1.2 | 17.25 | 20.7
URUGAN PASIR
|  | 0.1 | 1 | 0.1 | 17.25 | 1.725
| URUG KEMBALI |  |  | 0.6 |  | 12.42
|  | UKURAN |  |  | LUAS
| RUANG | RUANG |  | LUAS | LUBANG | LUAS | JUMLAH | JUMLAH | JUMLAH
| / AS | panjang | tinggi |  | KUSEN | BERSIH |  | LUAS | TOTAL
|  | m | m | M2 | M2 | M2 | N | M2 | M2
| a | b | c | d = b x c | e | f = d - e | g | h = f x g | I
PASANGAN BATA DAN PLESTERAN
LANTAI 01
| tebal plat |  | 0.12
| tebal balok |  | 0.35
3.05 | 1 | 3.05 | 3.2 | 9.76 | 2.82 | 6.94 | 1 | 6.94
3.05 | 2 | 3.05 | 3.2 | 9.76 | 3.78 | 5.98 | 1 | 5.98
2 | A | 2 | 3.2 | 6.4 | 0 | 6.4 | 1 | 6.4
2 | B | 2 | 3.2 | 6.4 | 0 | 6.4 | 1 | 6.4
2 | C | 2 | 3.2 | 6.4 | 1.43 | 4.97 | 1 | 4.97 | 30.69
12.1 |  | 14.25 | [6 empty] | 30.69
PASANGAN 1:3
Atas lantai
| 30 cm | 12.1 | 0.3 | 3.63 | 0 | 3.63 | 1 | 3.63
|  | 2 | 1.8 | 3.6 | 0 | 3.6 | 1 | 3.6
|  | 2 | 1.8 | 3.6 | 0 | 3.6 | 1 | 3.6
|  | 0.9 | 1.8 | 1.62 | 0 | 1.62 | 1 | 1.62
|  |  | 1.8 | 0 | 0 | 0 | 1 | 0 | 12.45
| PASANGAN BATA 1:5 | [7 empty] | 18.24
| PLESTERAN 1:3 |  |  | 12.45 | 0 | 12.45 | 2 | 24.9 | 24.9
| PLESTERAN 1:5 |  |  | 18.24 | 0 | 18.24 | 2 | 36.48 | 36.48
| RUANG |  |  |  | LUAS | JUMLAH | JUMLAH |  | JUMLAH
[7 empty] | LUAS |  | TOTAL
|  |  | m | m | M2 |  | M2
| a | b | c | d | e = (b+c)/2xd | f | g = e x f | h | I
PENUTUP ATAP/GENTENG
BARU
|  | 4.2 | 4.2 | 2.4 | 10.08 | 4 | 40.32
[8 empty] | 40.32 | 40.32
| USUK 5/7, RENG 2/3 | [7 empty] | 40.32
BUBUNGAN GENTENG
|  | 3.19 | 1 | 1 | 3.19 | 4 | 12.76
[8 empty] | 12.76 | 12.76
LISTPLANK
|  | 4 | 1 | 1 | 4 | 4 | 16
[8 empty] | 16 | 16
| Ruiter | [7 empty] | 12.76
|  | UKURAN |  |  | VOLUME
| TIPE | B | H | P | UNIT | JMLH | TOTAL | TOTAL
|  | m | m | m | 1 | UNIT | m3
KOLOM
| KP | 0.12 | 0.12 | 3.5 | 0.0504 | 8 | 0.4032 | 0.4032 | 0.4032
| SLOOF | 0.12 | 0.2 | 3 | 0.072 | 5 | 0.36
|  | 0.12 | 0.2 | 2 | 0.048 | 1 | 0.048 | 0.408 | 0.408
| RING BALOK | 0.12 | 0.2 | 3 | 0.072 | 5 | 0.36
|  | 0.12 | 0.2 | 2 | 0.048 | 1 | 0.048 | 0.408 | 0.408
| LATEU | 0.12 | 0.2 | 1 | 0.024 | 2 | 0.048
|  | 0.12 | 0.2 | 1.5 | 0.036 | 2 | 0.072 | 0.12 | 0.12
| LEUFEL | 0.08 | 0.6 | 1.5 | 0.072 | 1 | 0.072
|  | 0.08 | 0.6 | 3.5 | 0.168 | 1 | 0.168
|  | 0.08 | 0.6 | 4.2 | 0.2016 | 1 | 0.2016 | 0.4416 | 0.4416
0
| PLAFOND | 4.2 | 4.2 | 1 | 17.64 | 1 | 17.64 | 17.64 | 17.64
| LIST TEPI | 2 | 1 | 6 | 12
|  | 3 | 1 | 6 | 18 | 30
batu lapis dinding / serit
|  | 0.4 | 4 | 2 | 3.2 | 2 | 6.4
|  | 0.4 | 2 | 2 | 1.6 | 2 | 3.2
|  | 0.1 | 2 | 2 | 0.4 | 2 | 0.8 | 10.4 | 10.4
|  | UKURAN |  |  | VOLUME
| TIPE |  | H | B | UNIT | JMLH | TOTAL | TOTAL
|  |  | m | m | 1 | UNIT | m2 / m'
| a | b | c | d | e = c x d | f | g = e x f | h = tot. g
P1- PJg
| kosen allm |  | 4.2 | 0.9 | 5.1 | 1 | 5.1 | 5.1
| Daun pintu MDF |  | 2.1 | 0.8 | 1.68 | 1 | 1.68 | 1.68
| kunci |  | 1 | 1 | 1 | 1 | 1 | 1
| engsel |  | 3 | 1 | 3 | 1 | 3 | 3
| balok lateu |  | 0.024 | 1 | 0.024 | 1 | 0.024 | 0.024
| lubang |  | 2.1 | 0.9 | 1.89 | 1 | 1.89 | 1.89
J2 - Pjg
| kusen | allumn. | 2.2 | 2.6 | 4.8 | 1 | 4.8 | 4.8
| kaca grey 5 mm |  | 1.1 | 1.3 | 1.43 | 1 | 1.43 | 1.43
| luas lubang |  | 1.1 | 1.3 | 1.43 | 1 | 1.43 | 1.43
| balok lateu |  | 0.024 | 1.5 | 0.036 | 1 | 0.036 | 0.036
| plat leufel | 0.08 | 0.5 | 1.32 | 0.0528 |  | 0 | 0
J1 - Pjg
| kusen | allumn. | 3.3 | 2.6 | 5.9 | 1 | 5.9 | 5.9
| dn jdl | allumn. |  |  | 1 | 2 | 2 | 2
| kaca grey 5 mm |  | 0.94 | 0.64 | 0.6016 | 2 | 1.2032 | 1.2032
| luas lubang |  | 1.5 | 1.32 | 2.82 | 1 | 2.82 | 2.82
| balok lateu |  | 0.024 | 1.5 | 0.036 | 2 | 0.072 | 0.072
| plat leufel | 0.08 | 0.5 | 1.32 | 0.0528 |  | 0 | 0
0
MUSHOLA
UKURAN
| RUANG | RUANG |  | LUAS | PANJANG | VOLUME |  |  | JUMLAH
| / AS | lebar | tinggi | [5 empty] | TOTAL
|  | m | m | M2 | M' | M3 |  |  | M3
| a | b | c | d = b x c | e | f = d - e | g | h = f x g | I
| PONDASI BATU BELAH |  |  |  | 31.9
|  | 0.65 | 1.2 | 0.78 | 31.9 | 24.882
AANSTAMPING
|  | 0.2 | 1 | 0.2 | 31.9 | 6.38
GALIAN
|  | 1.2 | 1 | 1.2 | 31.9 | 38.28
URUGAN PASIR
|  | 0.1 | 1 | 0.1 | 31.9 | 3.19
| URUG KEMBALI |  |  | 0.6 |  | 22.968
|  | UKURAN |  |  | LUAS
| RUANG | RUANG |  | LUAS | LUBANG | LUAS | JUMLAH | JUMLAH | JUMLAH
| / AS | panjang | tinggi |  | KUSEN | BERSIH |  | LUAS | TOTAL
|  | m | m | M2 | M2 | M2 | N | M2 | M2
| a | b | c | d = b x c | e | f = d - e | g | h = f x g | I
PASANGAN BATA DAN PLESTERAN
LANTAI 01
| tebal plat |  | 0.12
| tebal balok |  | 0.35
1.75 | 1 | 1.75 | 3.05 | 5.3375 | 0 | 5.3375 | 1 | 5.3375
1.2 |  | 1.2 | 3.05 | 3.66 | 0 | 3.66 | 1 | 3.66
4 | 2 | 4 | 3.5 | 14 | 0 | 14 | 1 | 14
0.5 | 3 | 0.5 | 3.5 | 1.75 | 0 | 1.75 | 1 | 1.75
0.5 | 4 | 0.5 | 3.5 | 1.75 | 0 | 1.75 | 1 | 1.75
4 | 5 | 4 | 3.5 | 14 | 0 | 14 | 1 | 14
1.75 | 6 | 1.75 | 3.05 | 5.3375 | 0 | 5.3375 | 1 | 5.3375
1.2 |  | 1.2 | 3.05 | 3.66 | 0 | 3.66 | 1 | 3.66
4 | A | 4 | 3.5 | 14 | 4.2 | 9.8 | 1 | 9.8
1.8 | B | 0.9 | 3.05 | 2.745 | 0 | 2.745 | 2 | 5.49
3.6 | C | 1.8 | 3.05 | 5.49 | 1.89 | 3.6 | 2 | 7.2
3.6 | D | 1.8 | 3.05 | 5.49 | 0 | 5.49 | 2 | 10.98
2 | E | 1 | 3.5 | 3.5 | 0 | 3.5 | 2 | 7
2 | F | 2 | 3.5 | 7 | 0 | 7 | 1 | 7
31.9 |  | 21.44 | [6 empty] | 88.7035
PASANGAN 1:3
Atas lantai
| 30 cm | 31.9 | 0.3 | 9.57 | 0 | 9.57 | 1 | 9.57
|  | 1.75 | 1.8 | 3.15 | 0 | 3.15 | 2 | 6.3
|  | 1.2 | 1.8 | 2.16 | 0 | 2.16 | 4 | 8.64
|  | 0.9 | 1.8 | 1.62 | 0 | 1.62 | 2 | 3.24
|  | 1.8 | 1.8 | 3.24 | 0 | 3.24 | 2 | 6.48 | 34.23
| PASANGAN BATA 1:5 | [7 empty] | 54.4735
| PLESTERAN 1:3 |  |  | 34.23 | 0 | 34.23 | 2 | 68.46 | 68.46
| PLESTERAN 1:5 |  |  | 54.4735 | 0 | 54.4735 | 2 | 108.947 | 108.947
| RUANG |  |  |  | LUAS | JUMLAH | JUMLAH |  | JUMLAH
[7 empty] | LUAS |  | TOTAL
|  |  | m | m | M2 |  | M2
| a | b | c | d | e = (b+c)/2xd | f | g = e x f | h | I
PENUTUP ATAP/GENTENG
BARU
|  | 5.4 | 5.4 | 3 | 16.2 | 4 | 64.8
[8 empty] | 64.8 | 64.8
| USUK 5/7, RENG 2/3 | [7 empty] | 64.8
BUBUNGAN GENTENG
|  | 4.04 | 1 | 1 | 4.04 | 4 | 16.16
[8 empty] | 16.16 | 16.16
LISTPLANK
|  | 5.4 | 1 | 1 | 5.4 | 4 | 21.6
[8 empty] | 21.6 | 21.6
| Ruiter | [7 empty] | 16.16
|  | UKURAN |  |  | VOLUME
| TIPE | B | H | P | UNIT | JMLH | TOTAL | TOTAL
|  | m | m | m | 1 | UNIT | m3
KOLOM
| KP | 0.12 | 0.12 | 3.5 | 0.0504 | 14 | 0.7056 | 1.057 | 1.057
|  | 0.12 | 0.12 | 3.05 | 0.04392 | 8 | 0.35136
| SLOOF | 0.12 | 0.2 | 2.95 | 0.0708 | 2 | 0.1416
|  | 0.12 | 0.2 | 4 | 0.096 | 2 | 0.192
|  | 0.12 | 0.2 | 4 | 0.096 | 1 | 0.096
|  | 0.12 | 0.2 | 1.8 | 0.0432 | 6 | 0.2592
|  | 0.12 | 0.2 | 1 | 0.024 | 2 | 0.048
|  | 0.12 | 0.2 | 2 | 0.048 | 1 | 0.048 | 0.7848 | 0.7848
| RING BALOK | 0.12 | 0.2 | 2.95 | 0.0708 | 2 | 0.1416
|  | 0.12 | 0.2 | 4 | 0.096 | 2 | 0.192
|  | 0.12 | 0.2 | 4 | 0.096 | 1 | 0.096
|  | 0.12 | 0.2 | 1.8 | 0.0432 | 6 | 0.2592
|  | 0.12 | 0.2 | 1 | 0.024 | 2 | 0.048
|  | 0.12 | 0.2 | 4 | 0.096 | 4 | 0.384
|  | 0.12 | 0.2 | 2 | 0.048 | 1 | 0.048 | 1.1688 | 1.1688
| LATEU | 0.12 | 0.2 | 2 | 0.048 | 1 | 0.048
|  | 0.12 | 0.2 | 1 | 0.024 | 2 | 0.048 | 0.096 | 0.096
| LEUFEL | 0.08 | 1 | 4 | 0.32 | 1 | 0.32
|  | 0.08 | 1 | 2 | 0.16 | 1 | 0.16
[5 empty] | 0 | 1 | 0 | 0.48 | 0.48
| TALANG | 0.08 | 0.9 | 2.95 | 0.2124 | 2 | 0.4248 | 0.4248 | 0.4248
0
| PLAFOND | 5.4 | 5.4 | 1 | 29.16 | 1 | 29.16
|  | 2.95 | 1.8 | 1 | 5.31 | 2 | 10.62 | 39.78 | 39.78
| LIST TEPI | 4 | 1 | 4 | 16 | 1 | 16
|  | 2.95 | 1 | 4 | 11.8 | 1 | 11.8
|  | 1.8 | 1 | 8 | 14.4 | 1 | 14.4 | 42.2 | 42.2
KERAMIK
| 40X40 | 4 | 4 | 1 | 16 | 1 | 16
|  | 2 | 1 | 1 | 2 | 1 | 2
|  | 5 | 1 | 1 | 5 | 1 | 5
|  | 3 | 1 | 1 | 3 | 1 | 3
|  | 1 | 1 | 1 | 1 | 2 | 2 | 28 | 28
| 20X20 | 2.95 | 1.8 | 1 | 5.31 | 2 | 10.62 | 10.62 | 10.62
| 20X25 | 2.95 | 1.8 | 1 | 5.31 | 4 | 21.24
|  | 1.8 | 1.8 | 1 | 3.24 | 2 | 6.48
|  | 1 | 1.8 | 1 | 1.8 | 6 | 10.8 | 38.52 | 38.52
batu lapis dinding / serit
|  | 0.3 | 2 | 1 | 0.6 | 4 | 2.4
|  | 0.3 | 2 | 1 | 0.6 | 4 | 2.4
|  | 0.3 | 2 | 1 | 0.6 | 4 | 2.4
|  | 0.3 | 2 | 1 | 0.6 | 4 | 2.4 | 9.6 | 9.6
|  | UKURAN |  |  | VOLUME
| TIPE |  | H | B | UNIT | JMLH | TOTAL | TOTAL
|  |  | m | m | 1 | UNIT | m2 / m'
| a | b | c | d | e = c x d | f | g = e x f | h = tot. g
P1- Mshl
| kosen allm |  |  |  | 0 |  | 0 | 0
| Daun pintu allm |  | 1 | 1 | 1 | 2 | 2 | 2
| Kaca bening 5 mm |  | 1.88 | 0.64 | 1.2032 | 1 | 1.2032 | 1.2032
| Rel geser |  | 1 | 1 | 1 | 2 | 2 | 2
| balok lateu |  | 0.024 | 2 | 0.048 | 1 | 0.048 | 0.048
| lubang |  | 2.1 | 2 | 4.2 | 1 | 4.2 | 4.2
P5
| kosen allm |  | 4.2 | 0.92 | 5.12 | 1 | 5.12 | 5.12
Daun pintu allm
| MDF duco |  | 2.1 | 0.8 | 1.68 | 1 | 1.68 | 1.68
| kunci |  | 1 | 1 | 1 | 1 | 1 | 1
| engsel |  | 3 | 1 | 3 | 1 | 3 | 3
| cat duco |  | 1.68 | 2 | 3.36 | 1 | 3.36 | 3.36
| balok lateu |  | 0.024 | 1 | 0.024 | 1 | 0.024 | 0.024
| lubang |  | 2.1 | 0.9 | 1.89 | 1 | 1.89 | 1.89
0
SALURAN PENGAIRAN
alt 01
| galian | 2.4 | 2 | 1 | 4.8 | 2 | 9.6 | 9.6
| pasir | 0.2 | 1.8 | 1 | 0.36 | 2 | 0.72 | 0.72
| pas batu | 0.6 | 1.8 | 2 | 2.4 | 2 | 4.8
|  | 1.8 | 1.8 | 0.8 | 1.44 | 2 | 2.88 | 7.68
| plesteran | 2.4 | 0.8 | 1 | 3.2 | 2 | 6.4 | 6.4
alt 02
pot C-C
| galian | 1 | 1 | 1 | 1 | 2 | 2 | 2
| pasir | 0.1 | 0.9 | 1 | 0.09 | 2 | 0.18 | 0.18
| pas batu | 0.3 | 0.9 | 1.5 | 0.9 | 2 | 1.8
|  | 0.9 | 0.9 | 0.4 | 0.36 | 2 | 0.72 | 2.52
| plesteran | 1.5 | 0.6 | 1 | 2.1 | 2 | 4.2 | 4.2
pot B-B
| galian | 1.2 | 1.2 | 1 | 1.44 | 2 | 2.88 | 2.88
| pasir | 0.1 | 1 | 1 | 0.1 | 2 | 0.2 | 0.2
| pas batu | 0.6 | 1 | 1.5 | 1.2 | 2 | 2.4
|  | 1 | 1 | 0.4 | 0.4 | 2 | 0.8 | 3.2
| plesteran | 1.5 | 0.8 | 1 | 2.3 | 2 | 4.6 | 4.6
| plat beton | 1.6 | 0.2 | 1 | 0.32 | 1 | 0.32 | 0.32 |  |  |  |  | 26.6667 |  |  |  |  | 133.3333 | 135
| ram/grill | 1.2
URUGAN HALAMAN
| Luas | 3.96 | 0 | 40.8 | 80.784 | 1 | 80.784
|  | 40.8 | 43.09 | 81.06 | 3400.0617 | 1 | 3400.0617 | 3480.8457
penutup halaman
| PV merah | 4.8 | 4.8 | 19 | 91.2 | 1 | 91.2
| A | 5 | 5 | 44 | 220 | 1 | 220
|  | 5 | 5 | 14 | 70 | 1 | 70
|  | 3.6 | 3.6 | 11.2 | 40.32 | 1 | 40.32
|  | 5 | 5 | 22 | 110 | 1 | 110
|  | 5 | 7.2 | 5 | 30.5 | 1 | 30.5
|  | 7.2 | 7.2 | 16 | 115.2 | 1 | 115.2
|  | 15.2 | 15.2 | 6 | 91.2 | 1 | 91.2
|  | 0.785 | 7.2 | 0.25 | 10.1736 | 1 | 10.1736
|  | 0.785 | 6.8 | 1.25 | 45.373 | 1 | 45.373 | 823.9666
| PV abu-abu | 10 | 10 | 20 | 200 | 1 | 200
| B | 5.2 | 5.2 | 19 | 98.8 | 1 | 98.8
|  | 5 | 5 | 9.6 | 48 | 1 | 48
|  | 8.4 | 8.4 | 18.4 | 154.56 | 1 | 154.56 | 501.36
| Batu koral | 11.2 | 11.2 | 19 | 212.8 | 1 | 212.8 | 212.8
C
| Rabat beton | 36 | 7.2 | 1 | 259.2 | 1 | 259.2 | 259.2 | m2
D
| Taman tengah | 7 | 7 | 19 | 133 | 1 | 133 | 133
| Lansteen | 10 | 52 | 16
|  | 10 | 5 | 7.2
|  | 21.8 | 12 | 8
|  | 20 | 14 | 8
|  | 5 | 4.8 | 7.2
|  | 10 | 4.8
|  | 3.5 | 8
|  | 18.4 | 10
|  | 98.7 | 110.6 | 46.4 | 255.7
PAGAR
PAGAR DEPAN
| PILAR | 13 | bh
| galisn | 1 | 1 | 1.5 | 1.5 | 1 | 1.5 | 1.5
| bt belah | 0.45 | 0.8 | 1.2 | 0.5055 | 1 | 0.5055 | 0.5055
| aanstmp | 0.8 | 0.8 | 0.2 | 0.128 | 1 | 0.128 | 0.128
| psr urug | 0.8 | 0.8 | 0.1 | 0.064 | 1 | 0.064 | 0.064
| plesteran | 0.45 | 4 | 1.5 | 2.7 | 1 | 2.7
|  | 0.45 | 0.45 | 1 | 0.2025 | 1 | 0.2025 | 2.9025
| beton lampu | 0.3 | 0.2 | 0.05 | 0.003 | 4 | 0.012
|  | 0.5 | 0.5 | 0.08 | 0.02 | 1 | 0.02 | 0.032
| cat tembok | [6 empty] | 2.9025
| inst listrik |  |  |  |  | 1 | 1 | 1
PAGAR
| galian | 1 | 0.8 | 1 | 0.9 | 3 | 2.7 | 2.7
| bt belah | 0.3 | 0.6 | 0.6 | 0.27 | 3 | 0.81 | 0.81 | m3
| aanstmp | 0.2 | 0.8 | 1 | 0.16 | 3 | 0.48 | 0.48 | m3
| psr urug | 0.1 | 0.8 | 1 | 0.08 | 3 | 0.24 | 0.24 | m3
| plesteran | 0.2 | 0.3 | 1 | 0.7 | 3 | 2.1 | 2.1 | m2
| sloof | 0.15 | 0.2 | 1 | 0.03 | 3 | 0.09 | 0.09 | m3
| rollag bata | 0.2 | 0.3 | 1 | 0.06 | 3 | 0.18 | 0.18 | m3
| cat tembok |  |  |  | 0.06 |  |  | 2.1 | m2
| pgr besi | 0.9 | 2.8 | 1 | 2.52 | 1 | 2.52 | 2.52 | m2
|  | 3 | = | 9 | bh
|  | 1.6 | = | 1 | bh
|  | 1.2 | = | 1 | bh
PAGAR SAMPING & BELAKANG
| TIPE - A | 164 | M' | tinggi - 2 m
| galian | 1 | 0.8 | 1.5 | 1.35 | 164 | 221.4 | 221.4 | m3
| bt belah | 0.3 | 0.8 | 1 | 0.55 | 164 | 90.2 | 90.2 | m3
| aanstmp | 0.2 | 1 | 1 | 0.2 | 164 | 32.8 | 32.8 | m3
| psr urug | 0.1 | 1 | 1 | 0.1 | 164 | 16.4 | 16.4 | m3
| pas bata | 1 | 2 | 1 | 2 | 164 | 328 | 328 | m2
| plesteran | 2 | 2 | 1 | 6 | 164 | 984 | 984 | m2
| sloof | 0.15 | 0.2 | 1 | 0.03 | 164 | 4.92 | 4.92 | m3
| kolom | 0.12 | 0.12 | 2.5 | 0.012 | 164 | 1.968 | 1.968 | m3
| ring balok | 0.15 | 0.2 | 1 | 0.03 | 164 | 4.92 | 4.92 | m3
| cat tembok | 2 | 2 | 1 | 6 | 164 | 984 | 984 | m2
| TIPE - B | 45 | M' | tinggi - 2 m
| galian | 1 | 0.8 | 0.8 | 0.72 | 45 | 32.4 | 32.4 | m3
| bt belah | 0.3 | 1 | 1.5 | 0.975 | 45 | 43.875 | 43.875 | m3
| aanstmp | 0.2 | 1 | 1 | 0.2 | 45 | 9 | 9 | m3
| psr urug | 0.1 | 1 | 1 | 0.1 | 45 | 4.5 | 4.5 | m3
| pas bata | 1 | 2 | 1 | 2 | 45 | 90 | 90 | m2
| plesteran | 2 | 2 | 1 | 6 | 45 | 270 | 270 | m2
| sloof | 0.15 | 0.2 | 1 | 0.03 | 45 | 1.35 | 1.35 | m3
| kolom | 0.12 | 0.12 | 2.5 | 0.012 | 45 | 0.54 | 0.54 | m3
| ring balok | 0.15 | 0.2 | 1 | 0.03 | 45 | 1.35 | 1.35 | m3
| cat tembok | 2 | 2 | 1 | 6 | 45 | 270 | 270 | m2
CAR PORT
| galian | 1 | 1 | 1.3 | 1.3 | 8 | 10.4 | 10.4
| pasir | 1 | 1 | 0.1 | 0.1 | 8 | 0.8 | 0.8
| aanstamping | 1 | 1 | 0.2 | 0.2 | 8 | 1.6 | 1.6
| bt belah | 0.3 | 0.8 | 1.3 | 0.4745 | 8 | 3.796 | 3.796
| sloof | 0.15 | 0.2 | 3 | 0.09 | 4 | 0.36 | 0.36
| kolom | 0.2 | 0.2 | 3.3 | 0.132 | 8 | 1.056 | 1.056
| batu tempel | 0.3 | 4 | 2 | 2.4 | 8 | 19.2 | 19.2
kuda2 baja
| O. 4" | 4,5 mm | 12.1 | 3 | 36.3 | 4 | 145.2
|  |  | 12.1 | 0.5 | 6.05 | 4 | 24.2
|  |  | 12.1 | 5 | 60.5 | 4 | 242
|  |  | 12.1 | 15.5 | 187.55 | 2 | 375.1 | 786.5
|  | buhul dll | 10% |  |  |  |  | 78.65
[8 empty] | 865.15 | kg
| gording | O.4" | 12.1 | 16.5 | 199.65 | 3 | 598.95 | 598.95 | kg
| atap/asbes | 6 | 16.5 | 1 | 99 | 1 | 99 | 99 | m2
| cay besi | O.4" | 0.319 | 3 | 0.957 | 4 | 3.828
|  |  | 0.319 | 0.5 | 0.1595 | 4 | 0.638
|  |  | 0.319 | 5 | 1.595 | 4 | 6.38
|  |  | 0.319 | 15.5 | 4.9445 | 2 | 9.889 | 20.735 | m2
PARKIR MOBIL GENSET
| Galian tanah biasa sedalam 3 m' | 0.785 | 0.4 | 3 | 0.3768 | 3 | 1.1304 | 1.1304
| Beton pondasi sumuran | 0.785 | 0.4 | 3 | 0.3768 | 3 | 1.1304 | 1.1304
| Kolom baja IWF 200.100.3,2.4,5 | 6 | 11.92 | 1 | 71.52 | 3 | 214.56 | 214.56
| Konsol baja 2.C 150.100.20.2,3 | 3 | 9.93 | 1 | 29.79 | 3 | 89.37 | 89.37
| Gording baja O.4" | 1 | 9.93 | 10.5 | 104.265 | 3 | 312.795 | 312.795
| Besi beton O.16 | 3.5 | 1.578 | 1 | 5.523 | 3 | 16.569 | 16.569
| Pasang batu bata 1:5 | 0.4 | 0.4 | 0.6 | 0.096 | 3 | 0.288 | 0.288
| Plesteran 1:5 | 0.4 | 4 | 0.5 | 0.8 | 3 | 2.4 | 2.4
| Cat besi Mowilex | 0.8 | 5 | 3 | 12 | 1 | 12
|  | 0.5 | 3 | 3 | 4.5 | 1 | 4.5
|  | 0.5 | 10.5 | 3 | 15.75 | 1 | 15.75 | 32.25
| Cat tembok | 0.4 | 4 | 0.5 | 0.8 | 3 | 2.4 | 2.4
| atap | 10.5 | 3 | 1 | 31.5 | 1 | 31.5 | 31.5
PAPAN PETUNJUK
| Galian tanah biasa sedalam 1 m' | 1.75 | 1.75 | 1.55 | 4.7469 | 0.5 | 2.3734 | 2.3734 | 2.3734
| Urugan tanah kembali | [7 empty] | 0
| Urugan Pasir | 1.75 | 1.75 | 1.55 | 4.7469 | 0.1 | 0.47469 | 0.47469 | 0.47469
| Pasang Aanstamping | 1.75 | 1.75 | 1.55 | 4.7469 | 0.2 | 0.94938 | 0.94938 | 0.94938
| Pasang batu belah 1:5 | 0.3 | 0.8 | 1.3 | 0.715 | 3.6 | 2.574 | 2.574 | 2.574
| Beton sloof praktis Sp (1:2:3) | 0.12 | 0.2 | 1.2 | 0.0288 | 3 | 0.0864 | 0.0864 | 0.0864
| Beton kolom Kp | 0.12 | 0.12 | 4.7 | 0.06768 | 3 | 0.20304 | 0.20304 | 0.20304
| Beton plat atap | 1.2 | 1.2 | 0.1 | 0.072 | 1 | 0.072 | 0.072
|  | 1.6 | 1.6 | 0.1 | 0.128 | 1 | 0.128 | 0.128 | 0.2
| Pasang batu bata 1:5 | 1.2 | 3.7 | 1 | 2.22 | 3 | 6.66 | 6.66 | 6.66
| Plesteran 1:5 | 1.2 | 3.7 | 1 | 2.22 | 3 | 6.66 | 6.66 | 6.66
| Lapis alluminium panel | 1.2 | 3.7 | 1 | 2.22 | 3 | 6.66 | 6.66 | 6.66

## REKAP
REKAPITULASI RENCANA ANGGARAN PELAKSANAAN
PEKERJAAN |  | :
LOKASI |  | :
TAHUN |  | 0
I | PEKERJAAN PERSIAPAN |  |  |  |  | 1500000
II | PEKERJAAN BANGUNAN UTAMA
| A | PEKERJAAN PONDASI |  |  | 34847744.6964
| B | PEKERJAAN BETON |  |  | 29407372.0734
| C | PEKERJAAN PENUTUP ATAP |  |  | 46507760
| D | PEKERJAAN PASANGAN DAN PLESTERAN |  |  | 34910109.072
| E | PEKERJAAN LANTAI / PELAPIS DINDING |  |  | 20462139.3
| F | PEKERJAAN KOSEN, PENGGANTUNG DLL. |  |  | 19824169
| G | PEKERJAAN PLAFOND |  |  | 11057830.4
| H | PEKERJAAN CAT-CATAN |  |  | 8565696.608
| I | PEKERJAAN LAIN-LAIN |  |  | 13971910.972 |  | 0
| J | PEKERJAAN CANOPI |  |  | 0 |  | 0
| K | PEKERJAAN PAGAR |  |  | 0 | 219554732.1218 | 426696.4759
0
VII | PEKERJAAN MEKANIKAL ELEKTRIKAL
| A | PEKERJAAN PLAMBING |  |  | 7003650
| C | PEKERJAAN TELEPONE |  |  | 0
| D | PEKERJAAN LISTRIK |  |  | 10074000
| E | PEKERJAAN A C / TATA UDARA |  |  | 0
| F | PEKERJAAN LISTRIK BANGUNAN GUDANG KWH METER |  |  | 0
| G | PEKERJAAN LISTRIK POS JAGA |  |  | 0
| H | PEKERJAAN LAMPU TAMAN / PENERANGAN HALAMAN |  |  | 0
| I | PEKERJAAN KABEL POWER |  |  | 0 | 17077650
|  |  | Jumlah |  |  | 238132382.1218
|  |  | PPN 10 % |  |  | 23813238.2122
|  |  | Jumlah |  |  | 261945620.334
|  |  | IMB 6%o |  |  | 1428794.2927
Penyambungan PLN 3 phase - 23 KVA
Pemasangan trafo 3 Phase 25 KVA
|  |  |  | Jumlah |  | 263374414.6268
|  |  |  | Dibulatkan |  | 263374000 | 2686000000
2422626000
Bouwsom

## RAB
[8 empty] | analisa | jasa+pjk | 1 | $ 1 = | 9500
|  |  |  | 2007-04-01 |  |  |  |  | Jasa | 1
[9 empty] | Pajak | 1
total
RENCANA ANGGARAN BIAYA
| PEKERJAAN |  |  | :
| LOKASI |  |  | :
TAHUN
| NO. | URAIAN PEKERJAAN | [5 empty] | SAT. | VOLUME | HARGA SAT. | HARGA | TOTAL HARGA
[10 empty] | ( Rp ) | ( Rp ) | ( Rp )
| I |  | PEKERJAAN PERSIAPAN | [8 empty] | 1500000
| 1 |  | Pengukuran dan pemasangan bouwplank |  |  |  |  | Ls | 0 | 1600000 | 0
| 2 |  | Papan Nama proyek |  |  |  |  | unit |  | 250000 | 0
| 3 |  | Foto proyek 3 fase (warna) |  |  |  |  | Ls |  | 500000 | 0
| 4 |  | Administrasi & Dokumentasi |  |  |  |  | Ls |  |  | 0
| 1 |  | Air kerja |  |  |  |  | Ls | 1 | 500000 | 500000
| 2 |  | Listrik kerja |  |  |  |  | Ls | 1 | 500000 | 500000
| 3 |  | Pembersihan lahan |  |  |  |  | ls | 1 | 500000 | 500000
| II |  | PEKERJAAN BANGUNAN UTAMA
| A |  | PEKERJAAN PONDASI | [8 empty] | 34847744.6964
| 1 |  | Galian tanah biasa |  | pondasi batu belah dan foot plat |  |  | m3 | 96.592 | 13600 | 1313651.2
| 2 |  | Urugan tanah kembali |  |  |  |  | m3 | 48.296 | 6800 | 328412.8
| 3 |  | Urugan tanah |  | padat dlm bangunan | 0.5 | m | m3 |  | 49900 | 0
| 3 |  | Urugan Pasir |  | bawah pondasi |  |  | m3 | 3.7032 | 93400 | 345878.88
| 4 |  | Pasang Aanstamping |  |  |  |  | m3 | 16.0279 | 201120 | 3223527.2256
| 5 |  | Pasang batu belah 1:5 |  |  |  |  | m3 | 43.8528 | 387900 | 17010513.5328
| 6 |  | Beton sloof praktis Sp (1:2:3) |  | 12X20 | 124 | kg/m3 | m3 | 4.629 | 2727535.3333 | 12625761.058
| 7 |  | Beton foot plat (1:2:3) |  |  | 97 | kg/m3 | m3 |  | 1964043.58 | 0
| B |  | PEKERJAAN BETON | [8 empty] | 29407372.0734
| 1 |  | Beton kolom struktur |  |  | 210 | kg/m3 | m3 |  | 4940654.61 | 0
| 2 |  | Beton Kuda kuda |  |  | 180 | kg/m3 | m3 |  | 4612124.61 | 0
| 1 |  | Beton kolom Kp |  | 12x12 | 197 | kg/m3 | m3 | 3.0413 | 2727535.3333 | 8295198.6586
| 4 |  | Beton balok struktur |  |  | 200 | kg/m3 | m3 |  | 4209280.5 | 0
| 2 |  | Beton balok lateu |  | 12x20 | 124 | kg/m3 | m3 |  | 2727535.3333 | 0
| 2 |  | Beton ring struktur |  | 25x15 | 182 | kg/m3 | m3 | 4.3501 | 2727535.3333 | 11865187.8303
| 3 |  | Beton ring atap |  | 15X25 | 124 | kg/m3 | m3 |  | 2727535.3333 | 0
| 4 |  | Beton plat atap/ leufel |  | 8 cm | 86 | kg/m3 | m3 |  | 3456190.5 | 0
| 3 |  | Beton plat atap |  | 10 cm | 110 | kg/m3 | m3 | 1.2156 | 3127538 | 3801835.1928
| 4 |  | Beton konsul |  | 15x30 | 361 | kg/m3 | m3 |  | 6060086.45 | 0
| 4 |  | Beton tangga |  |  | 200 | kg/m3 | m3 |  | 4491433 | 0
| 4 |  | Beton talang |  |  | 58 | kg/m3 | m3 | 2.1275 | 2559400.61 | 5445150.3918
| C |  | PEKERJAAN PENUTUP ATAP | [8 empty] | 46507760
| 1 |  | Rangka atap baja ringan |  |  |  |  | m2 | 183.3 | 175000 | 32077500
| 2 |  | Penutup atap Zink Alum |  |  |  |  | m2 |  | 104110 | 0
| 2 |  | Penutup atap Genteng beton flat |  |  |  |  | m2 | 183.3 | 55000 | 10081500
| 1 |  | Penutup atap Genteng Keramik M-class |  |  |  |  | m2 |  | 68647.7 | 0
| 1 |  | Bubungan atap genteng keramik M-class |  |  |  |  | m' |  | 88710 | 0
| 3 |  | Bubungan atap genteng beton flat |  |  |  |  | m' | 32.5 | 65000 | 2112500
| 3 |  | Bubungan atap Zink Alum |  |  |  |  | m' |  | 41900 | 0
| 3 |  | Rangka atap Kayu reng, usuk, gording meranti |  |  |  |  | m3 |  | 3000000 | 0
| 4 |  | Aluminiumfoil |  |  |  |  | m2 | 183.3 | 12200 | 2236260
| 5 |  | Penutup lisplank Clayding Aluminium Composite Panel |  |  |  |  | m2 |  | 518000 | 0
| 6 |  | Penutup lisplank Clayding Plat Finish Powder Coating |  |  |  |  | m2 |  | 315000 | 0
| 7 |  | Rangka lisplang besi siku |  |  |  |  | kg |  | 10813 | 0
| 5 |  | Pasang Listplank kayu bengkirai 3/20 |  |  |  |  | m' |  | 61679.75 | 0
| 6 |  | Seng penutup belakang lisplank |  |  |  |  | m2 |  | 42079.5 | 0
| 7 |  | Talang tegak PVC Ø 4" |  |  |  |  | m' |  | 38890 | 0
| D |  | PEKERJAAN PASANGAN DAN PLESTERAN | [8 empty] | 34910109.072
| 1 |  | Pasang batu bata 1:5 |  | + perapihan |  |  | m2 | 402.76 | 49538 | 19951924.88
| 2 |  | Pasangan bata 1:3 |  | + perapihan |  |  | m2 |  | 53610.75 | 0
| 2 |  | Plesteran 1:5 |  | +aci |  |  | m2 | 805.52 | 18569.6 | 14958184.192
| 3 |  | Plesteran 1:3 |  | +aci |  |  | m2 |  | 21258 | 0
| 4 |  | Sponengan |  |  |  |  | m' |  | 5422.4 | 0 |  | 0.67547
| 3 |  | Bak kontrol saluran |  |  |  |  | bh |  | 86275.84 | 0
| 4 |  | Saluran U.30 |  | keliling bangunan |  |  | m' |  | 99171.5384 | 0
0.57757
| E |  | PEKERJAAN LANTAI / PELAPIS DINDING | [8 empty] | 20462139.3
| 1 |  | Urugan Pasir |  | bawah lantai 10 cm |  |  | m3 | 10.44 | 93400 | 975096
| 2 |  | Beton 1:3:5 |  | (lantai kerja keramik 5 cm) |  |  | m3 | 5.22 | 467450 | 2440089
| 3 |  | Pasang plint keramik 10/60 |  |  | ex. China |  | m' |  | 17075.8 | 0
| 3 |  | Pasang Lantai Granit tile 60/60 |  |  | ex. China |  | m2 | 68.84 | 135758 | 9345580.72
| 4 |  | Pasang Lantai Keramik 40/40 |  |  | ex. Roman |  | m2 | 13.27 | 95758 | 1270708.66
| 5 |  | Pasang Lantai Keramik 40/40 anti slip |  |  |  |  | m2 | 17.02 | 95758 | 1629801.16
| 6 |  | Pasang Lantai Keramik 20/20 |  |  | ex. Roman |  | m2 | 5.27 | 85758 | 451944.66
| 5 |  | Beton rabat 1:3:5 |  |  | 5 cm |  | m3 |  | 467450 | 0
| 6 |  | Pasang paving grass blok |  |  | abu-abu |  | m2 |  | 74530 | 0
| 7 |  | Pasang lantai KM keramik 33x33 |  |  | lantai KM |  | m2 |  | 95758 | 0
| 7 |  | Pasang dinding keramik 20x25 |  |  | dinding KM |  | m2 | 27.2 | 87758 | 2387017.6
| 8 |  | Pasang dinding keramik 25x33 |  |  | dinding KM bag. bawah |  | m2 |  | 87758 | 0
| 9 |  | Pasang dinding batu alam hitam |  |  |  |  | m2 |  | 0 | 0
| 8 |  | Acian serut/beton garuk |  |  |  |  | m2 | 17.65 | 75000 | 1323750
| 9 |  | Pasang dinding batu Tempel 20x40 |  |  |  |  | m2 | 3.5 | 182329 | 638151.5
| 9 |  | Border keramik 6x25 |  |  |  |  | m' |  | 73468.75 | 0
| F |  | PEKERJAAN KOSEN, PENGGANTUNG DLL. | [8 empty] | 19824169
(Daun pintu, jendela lengkap terpasang)
| 1 |  | Pasang PJ 1 Pintu Utama lengkap termasuk asesories |  |  |  |  | unit | 1 | 2269000 | 2269000
| 2 |  | Pasang PJ2 lengkap termasuk asesories |  |  |  |  | unit | 1 | 1405104 | 1405104
| 2 |  | Pasang PD2 lengkap termasuk asesories |  |  |  |  | m2 |  | 485000 | 0
| 3 |  | Pasang P 1 lengkap termasuk asesories |  |  |  |  | unit | 4 | 717040 | 2868160
| 4 |  | Pasang P 2 lengkap termasuk asesories |  |  |  |  | unit | 2 | 754750 | 1509500
| 5 |  | Pasang P 3 lengkap termasuk asesories |  |  |  |  | unit | 1 | 1032250 | 1032250
| 6 |  | Pasang P 4 folding gate |  |  |  |  | unit | 1 | 1102500 | 1102500
| 7 |  | Pasang P 5 folding gate |  |  |  |  | unit | 1 | 1575000 | 1575000
| 8 |  | Pasang P 6 folding gate |  |  |  |  | unit | 1 | 2025000 | 2025000
| 9 |  | Pasang P 7 lengkap termasuk asesories & Doorcloser |  |  |  |  | unit |  | 6080600 | 0
| 10 |  | Pasang PJ1 lengkap termasuk asesories |  |  |  |  | unit |  | 1072530 | 0
| 11 |  | Pasang PJ2 lengkap termasuk asesories |  |  |  |  | unit |  | 1170920 | 0
| 12 |  | Pasang P Gs lengkap termasuk asesories |  |  |  |  | unit |  | 1032250 | 0
| 9 |  | Pasang J 1 lengkap termasuk asesories |  |  |  |  | unit | 1 | 1596225 | 1596225
| 10 |  | Pasang J 2 lengkap termasuk asesories |  |  |  |  | unit |  | 831400 | 0
| 10 |  | Pasang J2 lengkap termasuk asesories |  |  |  |  | unit | 2 | 1460760 | 2921520
| 11 |  | Pasang J 3 lengkap termasuk asesories |  |  |  |  | unit | 1 | 1310760 | 1310760
| 11 |  | Pasang J 4 lengkap termasuk asesories |  |  |  |  | unit |  | 482750 | 0
| 12 |  | Pasang J 5 lengkap termasuk asesories |  |  |  |  | unit |  | 276340 | 0
| 13 |  | Pasang J 6 lengkap termasuk asesories |  |  |  |  | unit |  | 1823700 | 0
| 14 |  | Pasang J 7 lengkap termasuk asesories |  |  |  |  | unit |  | 881900 | 0
| 15 |  | Pasang J 8 lengkap termasuk asesories |  |  |  |  | unit |  | 530500 | 0
| 16 |  | Pasang J 9 lengkap termasuk asesories |  |  |  |  | unit |  | 763200 | 0
| 17 |  | Pasang J 10 lengkap termasuk asesories |  |  |  |  | unit |  | 500000 | 0
| 12 |  | Pasang BV lengkap termasuk asesories |  |  |  |  | unit | 1 | 209150 | 209150
| 13 |  | Pasang LA lengkap termasuk asesories |  |  |  |  | unit |  | 32318.6 | 0
| 14 |  | Partisi calciboard rangka stud - 100 |  |  |  |  | m2 |  | 150000 | 0
| G |  | PEKERJAAN PLAFOND | [8 empty] | 11057830.4
| 1 |  | Pas. Plafond gypsum 9 mm (metalfuring + C Chanel) |  |  |  | ruang | m2 | 104.4 | 75050 | 7835220
| 2 |  | Pas. Plafond gypsum 9 mm (metalfuring + C Chanel) |  |  |  | drop ceiling | m' |  | 37525 | 0
| 2 |  | Pas. Plafond kalsiboard 4,5 mm (metalfuring + C Chanel) |  |  |  | ruang | m2 | 5.27 | 70760 | 372905.2
| 3 |  | Pas. Plafond kalsiboard 4,5 mm (metalfuring + C Chanel) |  |  |  | tritisan | m2 | 5.27 | 70760 | 372905.2
| 3 |  | Pasang list tepi |  |  |  |  | m' | 165.12 | 15000 | 2476800
| H |  | PEKERJAAN CAT-CATAN | [8 empty] | 8565696.608
| 1 |  | Cat tembok dinding |  |  |  |  | m2 | 805.52 | 8967.4 | 7223420.048
| 2 |  | Cat tembok dinding luar |  |  |  |  | m2 |  | 8967.4 | 0
| 2 |  | Cat plafond |  |  |  |  | m2 | 104.4 | 7617.4 | 795256.56
| 3 |  | Waterproofing |  |  |  |  | m2 | 12.156 | 45000 | 547020
| I |  | PEKERJAAN LAIN-LAIN | [8 empty] | 13971910.972
| 1 |  | Counter Pelayanan Pelanggan |  |  |  |  | unit |  | 12950095.3 | 0
| 2 |  | Kanopi lengkap Konstruksi Atas & Pondasi termasuk finishing |  |  |  |  | unit |  | 105616266.7523 | 0
| 1 |  | Sumur resapan + bak kontrol |  |  |  |  | unit |  | 1450052.01 | 0
| 2 |  | Pengadaan fire extinguiser chubb 6 kg |  |  |  |  | unit |  | 1650000 | 0
| 2 |  | Pasang Railing Tangga |  |  |  |  | unit |  | 3000000 | 0
| 1 |  | Meja beton dapur |  |  | 8 cm |  | m2 | 2.7 | 2559400.61 | 6910381.647
| 3 |  | Sumur pantek |  |  |  |  | unit |  | 15000000 | 0
| 2 |  | Roof Tank |  |  |  |  | unit | 1 | 1800000 | 1800000
| 5 |  | Ground Tank |  |  |  |  | unit |  | 4961529.325 | 0
| 6 |  | Instalasi Penangkal Petir |  |  |  |  | unit |  | 3000000 | 0
| 4 |  | Konstruksi Ruang Brankas termasuk Pintu |  |  |  |  | unit |  | 23403726.9 | 0
| 3 |  | Septictank & Peresapan |  |  |  |  | unit | 1 | 5261529.325 | 5261529.325
| J |  | CANOPI | [8 empty] | 0
| 1 |  | Pasang atap Polycarbonat rangka pipa fin cat |  |  |  |  | m2 |  | 450000 | 0
| 2 |  | Cat besi Mowilex |  |  |  |  | m2 |  | 28755 | 0
| III |  | PEKERJAAN POS JAGA
| 1 |  | Galian tanah biasa |  | pondasi batu belah |  |  | m3 |  | 13600 | 0
| 2 |  | Urugan tanah kembali |  |  |  |  | m3 |  | 6800 | 0
| 3 |  | Urugan Pasir |  |  |  |  | m3 |  | 93400 | 0
| 4 |  | Pasang Aanstamping |  |  |  |  | m3 |  | 201120 | 0
| 5 |  | Pasang batu belah 1:5 |  |  |  |  | m3 |  | 387900 | 0
| 6 |  | Pasang batu bata 1:5 |  | + perapihan |  |  | m2 |  | 49538 | 0
| 7 |  | Pasangan bata 1:3 |  | + perapihan |  |  | m2 |  | 53610.75 | 0
| 8 |  | Plesteran 1:5 |  | +aci |  |  | m2 |  | 18569.6 | 0
| 9 |  | Plesteran 1:3 |  | +aci |  |  | m2 |  | 21258 | 0
| 10 |  | Bak kontrol saluran |  |  |  |  | bh |  | 86275.84 | 0
| 11 |  | Saluran U.20 |  | keliling bangunan |  |  | m' |  | 99171.5384 | 0
| 12 |  | Beton sloof praktis Sp (1:2:3) |  |  |  |  | m3 |  | 2727535.3333 | 0
| 13 |  | Beton ring praktis Rp |  |  |  |  | m3 |  | 2727535.3333 | 0
| 14 |  | Beton kolom Kp |  |  |  |  | m3 |  | 2727535.3333 | 0
| 15 |  | Beton balok lateu |  | 12x20 |  |  | m3 |  | 2727535.3333 | 0
| 16 |  | Beton plat atap/ leufel |  |  |  |  | m3 |  | 3456190.5 | 0
| 17 |  | Pasang Lantai Granite Tile 60x60 |  |  | Ex China |  | m2 |  | 135758 | 0
| 18 |  | Pasang Lantai keramik tekstur 33x33 |  |  | Roman |  | m2 |  | 95758 | 0
| 19 |  | Pasang dinding keramik 25x33 |  |  | Roman |  | m2 |  | 87758 | 0
| 20 |  | Pasang lapis dinding Batu candi serit |  |  |  |  | m2 |  | 182329 | 0
| 21 |  | Urugan Pasir |  | bawah lantai |  |  | m3 |  | 93400 | 0
| 22 |  | Beton 1:3:5 |  | (lantai kerja keramik 8 cm) |  |  | m3 |  | 467450 | 0
| 23 |  | Pasang Plafond kalsiboard 4,5 mm (metalfuring + C Chanel) |  |  |  |  | m2 |  | 70760 | 0
| 24 |  | Pasang list tepi |  |  |  |  | m' |  | 15000 | 0
| 25 |  | Cat tembok dinding |  | Catylac |  |  | m2 |  | 8967.4 | 0
| 26 |  | Cat plafond |  | Catylac |  |  | m2 |  | 7617.4 | 0
| 27 |  | Pasang PA1 - Pjg lengkap termasuk asesories + Doorcloser |  |  |  |  | unit |  | 924750 | 0
| 28 |  | Pasang PA2 - Pjg lengkap termasuk asesories + Doorcloser |  |  |  |  | unit |  | 1464750 | 0
| 29 |  | Pasang J1 - Pjg lengkap termasuk asesories |  |  |  |  | unit |  | 997797.3612 | 0
| 30 |  | Pasang J2 - Pjg lengkap termasuk asesories |  |  |  |  | unit |  | 762958.8732 | 0
| 31 |  | Pasang kloset jongkok |  |  |  |  | bh |  | 243237.5 | 0
| 32 |  | Pasang kran air |  |  |  |  | bh |  | 122815 | 0
| 33 |  | Pasang floordrain stainless steel |  |  |  |  | bh |  | 44000 | 0
| 34 |  | Septictank & Peresapan |  |  |  |  | unit |  | 5261529.325 | 0
| 35 |  | Pasang genteng keramik M.CLASS |  |  |  |  | m2 |  | 68647.7 | 0
| 36 |  | Pasang bubungan genteng keramik M.CLASS |  |  |  |  | m' |  | 13500 | 0
| 37 |  | Pasang Papan ruiter kayu bengkirai |  |  |  |  | m' |  | 45619.5 | 0
| 38 |  | Pasang Listplank kayu bengkirai 3/20 |  |  |  |  | m' |  | 61679.75 | 0
| 39 |  | Pasang kuda-kuda baja ringan |  |  |  |  | m2 |  | 175000 | 0
| 40 |  | Ornamen atap |  |  |  |  | bh |  | 175000 | 0
| 41 |  | Besi hollo kisi-kisi |  |  |  |  | m2 |  | 400000 | 0
[8 empty] | Jumlah sub III - pekerjaan pos jaga |  |  |  | 0
| IV |  | PEKERJAAN GUDANG KWH METER
| 1 |  | Galian tanah biasa |  | pondasi batu belah |  |  | m3 |  | 13600 | 0
| 2 |  | Urugan tanah kembali |  |  |  |  | m3 |  | 6800 | 0
| 3 |  | Urugan Pasir |  |  |  |  | m3 |  | 93400 | 0
| 4 |  | Pasang Aanstamping |  |  |  |  | m3 |  | 201120 | 0
| 5 |  | Pasang batu belah 1:5 |  |  |  |  | m3 |  | 387900 | 0
| 6 |  | Pasang batu bata 1:5 |  | + perapihan |  |  | m2 |  | 49538 | 0
| 7 |  | Pasangan bata 1:3 |  | + perapihan |  |  | m2 |  | 53610.75 | 0
| 8 |  | Plesteran 1:5 |  | +aci |  |  | m2 |  | 18569.6 | 0
| 9 |  | Plesteran 1:3 |  | +aci |  |  | m2 |  | 21258 | 0
| 10 |  | Bak kontrol saluran |  |  |  |  | bh |  | 86275.84 | 0
| 11 |  | Saluran U.20 |  | keliling bangunan |  |  | m' |  | 99171.5384 | 0
| 12 |  | Beton sloof praktis Sp (1:2:3) |  |  |  |  | m3 |  | 2727535.3333 | 0
| 13 |  | Beton ring praktis Rp |  |  |  |  | m3 |  | 2727535.3333 | 0
| 14 |  | Beton kolom Kp |  |  |  |  | m3 |  | 2727535.3333 | 0
| 15 |  | Beton balok lateu |  | 12x20 |  |  | m3 |  | 2727535.3333 | 0
| 16 |  | Pasang Lantai keramik 60X60 |  | ex China |  |  | m2 |  | 135758 | 0
| 17 |  | Urugan Pasir |  | bawah lantai |  |  | m3 |  | 93400 | 0
| 18 |  | Beton 1:3:5 |  | (lantai kerja keramik 8 cm) |  |  | m2 |  | 467450 | 0
| 19 |  | Pasang Plafond kalsiboard 4,5 mm (metalfuring + C Chanel) |  |  |  |  | m2 |  | 70760 | 0
| 20 |  | Pasang list tepi |  |  |  |  | m' |  | 15000 | 0
| 21 |  | Cat tembok Catylac |  | dinding |  |  | m2 |  | 8967.4 | 0
| 22 |  | Cat plafond |  |  |  |  | m2 |  | 7617.4 | 0
| 23 |  | Pasang P 1 lengkap termasuk asesories + Doorcloser |  |  |  |  | unit |  | 2128400 | 0
| 24 |  | Pasang genteng keramik M.CLASS |  |  |  |  | m2 |  | 68647.7 | 0
| 25 |  | Pasang bubungan genteng keramik M.CLASS |  |  |  |  | m' |  | 13500 | 0
| 26 |  | Pasang Papan ruiter kayu bengkirai |  |  |  |  | m' |  | 45619.5 | 0
| 27 |  | Pasang Listplank kayu bengkirai 3/20 |  |  |  |  | m' |  | 61679.75 | 0
| 28 |  | Pasang kuda-kuda baja ringan |  |  |  |  | m2 |  | 175000 | 0
| 29 |  | Ornamen atap |  |  |  |  | bh |  | 175000 | 0
| 30 |  | Rabat beton keliling bangunan |  |  |  |  | m3 |  | 467450 | 0
[8 empty] | Jumlah sub IV - pekerjaan Gudang KWH Meter |  |  |  | 0
| V |  | PEKERJAAN PAGAR
| A |  | PAGAR DEPAN
| a |  | PILAR |  |  | 13 | bh
| 1 |  | Galian tanah biasa |  |  |  |  | m3 |  | 13600 | 0
| 2 |  | Pasang batu belah 1:5 |  |  |  |  | m3 |  | 387900 | 0
| 3 |  | Pasang Aanstamping |  |  |  |  | m3 |  | 201120 | 0
| 4 |  | Urugan Pasir |  |  |  |  | m3 |  | 93400 | 0
| 5 |  | Plesteran 1:5 |  |  |  |  | m2 |  | 18569.6 | 0
| 6 |  | Beton plat atap |  |  |  |  | m3 |  | 3456190.5 | 0
| 7 |  | Cat tembok sisi dalam |  | Catylac |  |  | m2 |  | 8967.4 | 0
| K |  | PAGAR DEPAN |  |  | 36.15 | m |  |  |  |  | 0
| 1 |  | Galian tanah biasa |  |  |  |  | m3 |  | 13600 | 0
| 2 |  | Pasang batu belah 1:5 |  |  |  |  | m3 |  | 387900 | 0
| 3 |  | Pasang Aanstamping |  |  |  |  | m3 |  | 201120 | 0
| 4 |  | Urugan Pasir |  |  |  |  | m3 |  | 93400 | 0
| 5 |  | Plesteran 1:5 |  |  |  |  | m2 |  | 18569.6 | 0
| 6 |  | Beton sloof praktis Sp (1:2:3) |  |  |  |  | m3 |  | 2727535.3333 | 0
| 7 |  | Pasang batu bata 1:5 |  |  |  |  | m3 |  | 49538 | 0
| 8 |  | Cat tembok sisi luar & dalam |  | Catylac |  |  | m2 |  | 8967.4 | 0
| 1 |  | Pagar besi Hollow |  |  |  |  | m2 |  | 375000 | 0
| 2 |  | Logo PLN 24 x 32 cm |  | galvanis finish cat |  |  | bh |  | 325000 | 0
| 3 |  | Pintu besi |  |  |  |  | m' |  | 600000 | 0
| c |  | PAPAN NAMA KANTOR
| 1 |  | Beton plat dinding t 10 cm |  |  |  |  | m3 |  | 3456190.5 | 0
| 2 |  | Plesteran |  |  |  |  | m2 |  | 18569.6 | 0
| 3 |  | Sponengan |  |  |  |  | m' |  | 5422.4 | 0
| 4 |  | Pasang Dinding granit tile 40/40 hitam |  |  |  |  | m2 |  | 215758 | 0
| 5 |  | Grafir tulisan |  |  |  |  | unit |  | 1000000 | 0
| 6 |  | Grafir logo PLN |  |  |  |  | unit |  | 1000000 | 0
| B |  | PAGAR SAMPING DAN BELAKANG
|  |  | TIPE - A : ( A-C + E-F ) |  | tinggi - 2 m, panjang | 164 | m'
| 1 |  | Galian tanah biasa |  |  |  |  | m3 |  | 13600 | 0
| 2 |  | Pasang batu belah 1:5 |  |  |  |  | m3 |  | 387900 | 0
| 3 |  | Pasang Aanstamping |  |  |  |  | m3 |  | 201120 | 0
| 4 |  | Urugan Pasir |  |  |  |  | m3 |  | 93400 | 0
| 5 |  | Pasang batu bata 1:5 |  |  |  |  | m2 |  | 49538 | 0
| 6 |  | Plesteran 1:5 |  |  |  |  | m2 |  | 18569.6 | 0
| 7 |  | Beton sloof praktis Sp (1:2:3) |  |  |  |  | m3 |  | 2727535.3333 | 0
| 8 |  | Beton kolom Kp |  |  |  |  | m3 |  | 2727535.3333 | 0
| 9 |  | Beton ring praktis Rp |  |  |  |  | m3 |  | 2727535.3333 | 0
| 10 |  | Cat tembok sisi dalam |  | Catylac |  |  | m2 |  | 8967.4 | 0
|  |  | TIPE - B : ( C-D + D-E ) |  | tinggi - 1,5 m, panjang | 45 | m'
| 1 |  | Galian tanah biasa |  |  |  |  | m3 |  | 13600 | 0
| 2 |  | Pasang batu belah 1:5 |  |  |  |  | m3 |  | 387900 | 0
| 3 |  | Pasang Aanstamping |  |  |  |  | m3 |  | 201120 | 0
| 4 |  | Urugan Pasir |  |  |  |  | m3 |  | 93400 | 0
| 5 |  | Pasang batu bata 1:5 |  |  |  |  | m2 |  | 49538 | 0
| 6 |  | Plesteran 1:5 |  |  |  |  | m2 |  | 18569.6 | 0
| 7 |  | Beton sloof praktis Sp (1:2:3) |  |  |  |  | m3 |  | 2727535.3333 | 0
| 8 |  | Beton kolom Kp |  |  |  |  | m3 |  | 2727535.3333 | 0
| 9 |  | Beton ring praktis Rp |  |  |  |  | m3 |  | 2727535.3333 | 0
| 10 |  | Cat tembok sisi dalam |  | Catylac |  |  | m2 |  | 8967.4 | 0
Jumlah sub V - pekerjaan pagar
| VI |  | PEKERJAAN HALAMAN
| a |  | SALURAN IRIGASI
|  |  | TIPE 01 - POT B-B |  |  | 29.2 | m'
| 1 |  | Galian tanah biasa sedalam 3 m' |  |  |  |  | m3 |  | 13600 | 0
| 2 |  | Urugan tanah kembali |  |  |  |  | m3 |  | 6800 | 0
| 3 |  | Urugan Pasir |  |  |  |  | m3 |  | 93400 | 0
| 4 |  | Pasang batu belah 1:5 |  |  |  |  | m3 |  | 387900 | 0
| 5 |  | Berabenan |  |  |  |  | m2 |  | 14242.86 | 0
|  |  | TIPE 02 - POT C-C |  |  | 12 | m'
| 1 |  | Galian tanah biasa sedalam 3 m' |  |  |  |  | m3 |  | 13600 | 0
| 2 |  | Urugan tanah kembali |  |  |  |  | m3 |  | 6800 | 0
| 3 |  | Urugan Pasir |  |  |  |  | m3 |  | 93400 | 0
| 4 |  | Pasang batu belah 1:5 |  |  |  |  | m3 |  | 387900 | 0
| 5 |  | Berabenan |  |  |  |  | m2 |  | 14242.86 | 0
BETON PLAT TUTUP SALURAN LEBAR 1,60 M - TEBAL 20 CM
|  |  | Beton plat lantai |  | (lebar 1,60 m, tebal 0,20 m) / m'
|  |  | - | Jembatan |  |  |  | m3 |  | 3127538 | 0
|  |  | - | Taman |  |  |  | m3 |  | 3127538 | 0
|  |  | GRILL BESI TUTUP SALURAN LEBAR 1,60 M |  |  |  |  | m' |  | 640000 | 0
| b |  | URUGAN TANAH HALAMAN
|  |  | Luas halaman |  | 3480.8457 | m2 | [5 empty] | 0
| 1 |  | Urugan tanah peninggian halaman |  |  |  |  | m3 |  | 49900 | 0
| 2 |  | Urugan tanah Gudang trafo |  |  |  | m' | m3 |  | 49900 | 0
| c |  | PENUTUP HALAMAN
| 1 |  | Pasang paving halaman belakang |  |  | abu-abu |  | m2 |  | 74530 | 0
| 2 |  | Pasang paving halaman depan |  |  | abu-abu |  | m2 |  | 74530 | 0
| 3 |  | Pasang rumput halaman depan |  |  |  |  | m2 |  | 20000 | 0
| 4 |  | Pasang rabat beton gudang trafo + carport |  |  | 0.08 | m' | m2 |  | 37396 | 0
| 5 |  | Pasang Kansteen beton |  |  |  |  | m' |  | 31654 | 0
| 6 |  | Landscape |  |  |  |  | ls |  | 5000000 | 0
| d |  | CAR PORT
| 1 |  | Pasang atap Polycarbonat rangka pipa fin cat |  |  |  |  | m2 |  | 350000 | 0
| 2 |  | Cat besi Mowilex |  |  |  |  | m2 |  | 28755 | 0
| e |  | PARKIR MOBIL GENSET
| 1 |  | Pasang atap Polycarbonat rangka pipa fin cat |  |  |  |  | m2 |  | 350000 | 0
| f |  | TANDON AIR ATAS
| #REF! |  | Tandon air |  |  |  |  | unit
| g |  | PAPAN PETUNJUK
| 1 |  | Galian tanah biasa sedalam 1 m' |  |  |  |  | m3 |  | 13600 | 0
| 2 |  | Urugan tanah kembali |  |  |  |  | m3 |  | 6800 | 0
| 3 |  | Urugan Pasir |  |  |  |  | m3 |  | 93400 | 0
| 4 |  | Pasang Aanstamping |  |  |  |  | m3 |  | 387900 | 0
| 5 |  | Pasang batu belah 1:5 |  |  |  |  | m3 |  | 387900 | 0
| 6 |  | Beton sloof praktis Sp (1:2:3) |  |  |  |  | m3 |  | 2727535.3333 | 0
| 7 |  | Beton kolom Kp |  |  |  |  | m3 |  | 2727535.3333 | 0
| 8 |  | Beton plat atap |  |  |  |  | m3 |  | 3127538 | 0
| 9 |  | Pasang batu bata 1:5 |  |  |  |  | m2 |  | 49538 | 0
| 10 |  | Plesteran 1:5 |  |  |  |  | m2 |  | 18569.6 | 0
| 11 |  | Lettering |  | Galvanis finish cat |  |  | ls |  | 4200000 | 0
| 12 |  | Logo PLN |  | 30 x 40 cm |  |  | bh |  | 420000 | 0
| 13 |  | Clading/alluminium panel |  |  |  |  | m2 |  | 518000 | 0
| h |  | TIANG BENDERA |  |  |  |  | unit |  | 2500000 | 0
Jumlah sub VI = pek. halaman
| III |  | PEKERJAAN MEKANIKAL ELEKTRIKAL
| A |  | PEKERJAAN PLUMBING | [8 empty] | 7003650
PEKERJAAN PEMIPAAN AIR KOTOR CAIR
| 1 |  | Pasang washtafel - lengkap |  |  |  |  | bh | 2 | 450000 | 900000
| 2 |  | Pasang urinoir Pot UM 57 |  |  |  |  | bh |  | 929000 | 0
| 3 |  | Pasang sekat urinoir |  |  |  |  | bh |  | 439500 | 0
| 2 |  | Pasang floordrain O.3" TX 1BN |  |  |  |  | bh | 2 | 184875 | 369750
| 3 |  | Pasang pipa PVC O.3" - AW |  |  |  |  | btg |  | 97680 | 0
| 3 |  | Pasang pipa PVC O.4" - AW |  |  |  |  | btg | 3 | 155560 | 466680
| 4 |  | Fiting, sock, elbow, knee, dll |  |  |  |  | ls | 1 | 200000 | 200000
| 5 |  | Kitchen zing |  |  |  |  | bh | 1 | 175000 | 175000
PEKERJAAN PEMIPAAN AIR KOTOR PADAT
| 1 |  | Pasang kloset duduk lengkap |  |  |  |  | bh | 2 | 750000 | 1500000
| 2 |  | Pasang kloset jongkok |  |  |  |  | bh |  | 243237.5 | 0
| 2 |  | Pasang pipa PVC O.4" - AW |  |  |  |  | btg | 4 | 155560 | 622240
| 3 |  | Jet washer |  |  |  |  | bh | 2 | 193575 | 387150
| 4 |  | Kran |  |  |  |  | bh |  | 111650 | 0
| 4 |  | Kaca cermin |  |  |  |  | bh | 2 | 184875 | 369750
| 5 |  | Fiting, sock, elbow, knee, dll |  |  |  |  | ls | 1 | 200000 | 200000
PEKERJAAN PEMIPAAN AIR BERSIH
| 1 |  | Ground Reservoir, kapasitas 10 m3 |  |  |  |  | unit
| 1 |  | Pompa Aqua jet automatic |  |  |  |  | unit | 1 | 550000 | 550000
| 2 |  | Kran air O. 1/2 " |  |  |  |  | bh | 6 | 111650 | 669900
| 3 |  | Pipa PVC - O.3/4" - AW |  |  |  |  | btg | 7 | 16740 | 117180
| 4 |  | Pipa PVC - O. 1" - AW |  |  |  |  | btg |  | 21960 | 0
| 5 |  | Valve O. 1 " |  |  |  |  | bh |  | 46500 | 0
| 4 |  | Valve O. 11/2 " untuk penguras |  |  |  |  | bh | 2 | 88000 | 176000
| 5 |  | Pipa O. 11/2 " untuk penguras |  |  |  |  | btg |  | 51320 | 0
| 6 |  | Fiting, sock, elbow, knee, dll |  |  |  |  | ls | 1 | 300000 | 300000
| 7 |  | Bak air fibreglass kapasitas 1,100 liter |  |  |  |  | unit |  | 850000 | 0
| B |  | PEKERJAAN LAN KOMPUTER
| 1 |  | Pengadaan dan pemasangan Hap playnem 26 part |  |  |  |  | unit |  | 900000 | 0
| 2 |  | Conector untuk dinding |  |  |  |  | bh |  | 55000 | 0
| 3 |  | Conector RJ 45 |  |  |  |  | bh |  | 55000 | 0
| 4 |  | Instalasi kabel dari Hap play ke Komputer |  |  |  |  | ttk |  | 195000 | 0
| 5 |  | Testing comisioning |  |  |  |  | ls |  | 300000 | 0
| B |  | PEKERJAAN TELEPHONE | [8 empty] | 0
| 1 |  | Pengadaan dan pemasangan PABX PTT 120 extension |  |  |  |  | unit |  | 2750000 | 0
| 2 |  | Pengadaan dan pemasangan Panel box |  |  |  |  | unit |  | 250000 | 0
| 3 |  | Pengadaan dan pemasangan batery back up |  |  |  |  | unit |  | 750000 | 0
| 3 |  | Pengadaan dan pemasangan Key telephone |  |  |  |  | unit |  | 550000 | 0
| 4 |  | Pengadaan dan penasangan Instalasi |  |  |  |  | ttk |  | 155000 | 0
| 5 |  | Pengadaan out let telephone / stop kontak |  |  |  |  | bh |  | 0 | 0
| 6 |  | Grounding |  |  |  |  | unit |  |  | 0
| 5 |  | Testing komisioning |  |  |  |  | ls |  | 300000 | 0
| C |  | PEKERJAAN LISTRIK
10074000
| 1 |  | Instalasi titik lampu |  |  |  |  | ttk | 56 | 75000 | 4200000
| 2 |  | Instalasi titik stop kontak |  |  |  |  | ttk | 10 | 75000 | 750000
| 3 |  | Lampu TL 1x36 watt - RM 300 - kisi-kisi |  |  |  |  | bh |  | 152000 | 0
| 4 |  | Lampu Baret TL Ring 32 Watt |  |  |  |  | bh |  | 324000 | 0
| 3 |  | Lampu spot light |  |  |  |  | bh | 1 | 225000 | 225000
| 4 |  | Lampu Down light + SL 13 watt |  |  |  |  | bh | 54 | 75000 | 4050000
| 5 |  | Lampu taman SL 18 Watt |  |  |  |  | bh |  | 250000 | 0
| 5 |  | Lampu SL 18 watt |  |  |  |  | bh | 1 | 28000 | 28000
| 6 |  | Lampu pijar 25 Watt |  |  |  |  | bh |  | 6000 | 0
| 6 |  | Skaklar tunggal Broco Grasio |  |  |  |  | bh | 5 | 18000 | 90000
| 7 |  | Skaklar seri Broco Grasio |  |  |  |  | bh | 12 | 20500 | 246000
| 8 |  | Skaklar Hotel |  |  |  |  | bh |  | 75000 | 0
| 8 |  | Stop kontak |  |  |  |  | bh | 10 | 18500 | 185000
| 9 |  | Testing Comisioning |  |  |  |  | ls | 1 | 300000 | 300000
PEKERJAAN PANEL
|  |  | Panel MDP | [8 empty] | 0
| 1 |  | Box Panel 80 x 60 x 20 cm |  |  |  |  | unit |  | 1680000 | 0
| 2 |  | MCCB 100 Aa 25 ka 3 Phasa |  |  |  |  | bh |  | 810000 | 0
| 3 |  | MCCB 80 A 3 Phasa |  |  |  |  | bh |  | 810000 | 0
| 4 |  | MCCB 20 A 3 Phasa |  |  |  |  | bh |  | 785000 | 0
| 5 |  | MCCB 60 A 3 Phasa |  |  |  |  | bh |  | 810000 | 0
| 6 |  | Real Cooper 40x80mm |  |  |  |  | Pot |  | 385000 | 0
| 7 |  | Pushbar Support 3 Phasa |  |  |  |  | bh |  | 165000 | 0
| 8 |  | Pilot lamp + fuse |  |  |  |  | bh |  | 27000 | 0
| 9 |  | HZ meter circutor |  |  |  |  | bh |  | 175500 | 0
| 10 |  | Vol meter Circutor |  |  |  |  | bh |  | 81000 | 0
| 11 |  | Selector Volt K & N |  |  |  |  | bh |  | 67500 | 0
| 12 |  | Ampere Meter Circutor |  |  |  |  | bh |  | 108000 | 0
| 13 |  | Wiring Panel |  |  |  |  | set |  | 810000 | 0
| 14 |  | Arde / pentanahan |  |  |  |  | unit |  | 500000 | 0
|  |  | Panel SDP | [8 empty] | 0
| 1 |  | Box Panel 60 x 40 x 20 cm untuk Panel SDP & Panel AC |  |  |  |  | unit |  | 840000 | 0
| 2 |  | MCB 6 A 1 Phasa |  |  |  |  | bh |  | 49250 | 0
| 3 |  | MCB 10 A 1 Phasa |  |  |  |  | bh |  | 49250 | 0
| 4 |  | MCCB 100 A 10 KA 3 Phasa |  |  |  |  | bh |  | 810000 | 0
| 5 |  | Pilot lamp + fuse |  |  |  |  | bh |  | 32000 | 0
| 6 |  | Real Cooper 40x80mm |  |  |  |  | Pot |  | 385000 | 0
| 7 |  | Pushbar Support 3 Phasa |  |  |  |  | bh |  | 165000 | 0
| 8 |  | Wiring Panel |  |  |  |  | set |  | 810000 | 0
| 9 |  | Arde / pentanahan |  |  |  |  | unit |  | 500000 | 0
|  |  | Panel AC | [8 empty] | 0
| 1 |  | Box Panel gabung dengan Panel SDP |  |  |  |  | bh |  | 0 | 0 | tidak dikerjakan
| 2 |  | MCCB 100 A 18 KA 3 Phasa |  |  |  |  | bh |  | 0 | 0 | tidak dikerjakan
| 3 |  | MCB1 6 A 1 Phasa |  |  |  |  | bh |  | 0 | 0 | tidak dikerjakan
| 4 |  | Real Cooper 40x80mm |  |  |  |  | Pot |  | 0 | 0 | tidak dikerjakan
| 5 |  | Pilot lamp + fuse |  |  |  |  | bh |  | 0 | 0 | tidak dikerjakan
| 6 |  | Wiring Panel |  |  |  |  | set |  | 0 | 0 | tidak dikerjakan
| 7 |  | Arde / pentanahan |  |  |  |  | unit |  | 0 | 0 | tidak dikerjakan
| E |  | PEKERJAAN A C / TATA UDARA | [8 empty] | 0
| 1 |  | Pengadaan dan pemasangan AC casette 2 PK/27000 Btu/h |  |  |  |  | bh |  | 0 | 0 | tidak dikerjakan
| 2 |  | Pengadaan dan pemasangan AC split dinding 1 1/2 PK/13500 Btu/h |  |  |  |  | bh |  | 0 | 0 | tidak dikerjakan
| 3 |  | Pengadaan dan pemasangan AC split dinding 1 PK/9000 Btu/h |  |  |  |  | bh |  | 0 | 0 | tidak dikerjakan
| 4 |  | Pipa drainase |  |  |  |  | ttk |  | 0 | 0 | tidak dikerjakan
| 5 |  | Instalasi Power AC 3 Phase |  |  |  |  | ttk |  | 0 | 0 | tidak dikerjakan
| 6 |  | Instalasi Power AC 1 Phase |  |  |  |  | ttk |  | 0 | 0 | tidak dikerjakan
| F |  | PEKERJAAN LISTRIK BANGUNAN GUDANG KWH METER
PEKERJAAN LISTRIK
| 1 |  | Instalasi titik lampu dan stop kontak |  |  |  |  | ttk |  | 75000 | 0
| 2 |  | Lampu pijar 25 watt |  |  |  |  | bh |  | 6000 | 0
| 3 |  | Stop kontak |  |  |  |  | bh |  | 18500 | 0
| 4 |  | Saklar tunggal |  |  |  |  | bh |  | 18000 | 0
| 5 |  | Saklar seri/ganda |  |  |  |  | bh |  | 20500 | 0
PEKERJAAN FUSE BOX
| 1 |  | Fuse box 4 grup |  |  |  |  | unit |  | 200000 | 0
| 2 |  | MCB 10 A |  |  |  |  | bh |  | 49250 | 0
| 3 |  | Arde / pentanahan |  |  |  |  | unit |  | 500000 | 0
| 4 |  | Instalasi AC |  |  |  |  | unit |  | 500000 | 0
| G |  | PEKERJAAN LISTRIK POS JAGA
PEKERJAAN LISTRIK
| 1 |  | Instalasi titik lampu dan stop kontak |  |  |  |  | ttk |  | 75000 | 0
| 2 |  | Lampu pijar 25 watt |  |  |  |  | bh |  | 6000 | 0
| 3 |  | Stop kontak |  |  |  |  | bh |  | 18500 | 0
| 4 |  | Saklar tunggal |  |  |  |  | bh |  | 18000 | 0
| 5 |  | Saklar seri/ganda |  |  |  |  | bh |  | 20500 | 0
PEKERJAAN FUSE BOX
| 1 |  | Fuse box 4 grup |  |  |  |  | unit |  | 200000 | 0
| 2 |  | MCB 10 A |  |  |  |  | bh |  | 49250 | 0
| 3 |  | Arde / pentanahan |  |  |  |  | unit |  | 500000 | 0
= | D |  | PEKERJAAN LAMPU TAMAN / PENERANGAN HALAMAN
|  |  | PEKERJAAN LISTRIK | [8 empty] | 0
| 1 |  | Pengadaan dan pemasangan tiang lampu jalan tinggi sesuai gambar |  |  |  |  | bh |  | 1528695.416 | 0
| 1 |  | Pilar lampu halaman tingi 1,50 m, sesuai gambar |  |  |  |  | unit |  | 300000 | 0
| 2 |  | Lampu HPL 80 watt |  |  |  |  | bh |  | 300000 | 0
| 2 |  | Lampu taman sesuai gambar + SL 18 watt |  |  |  |  | bh |  | 77500 | 0
| 3 |  | Kap lampu O.40 |  |  |  |  | bh |  | 80000 | 0
| 4 |  | Kabel NYY 3x2,5 mm2 |  |  |  |  | m' |  | 10530 | 0
| 5 |  | Saklar tunggal |  |  |  |  | bh |  | 18000 | 0
| 6 |  | Saklar seri/ganda |  |  |  |  | bh |  | 20500 | 0
| 7 |  | Tesitng comisioning |  |  |  |  | ls |  | 500000 | 0
| E |  | PEKERJAAN KABEL | [8 empty] | 0
| 1 |  | NYY 4X70 MM2 dari MDP ke KWH PLN |  |  |  |  | m' |  | 378000 | 0
= | 2 |  | NYY 4X50 MM2 dari MDP ke Panel AC |  |  |  |  | m' |  | 276750 | 0
| 3 |  | NYY 4X16 MM2 dari MDP ke SDP |  |  |  |  | m' |  | 102600 | 0
| 4 |  | NYY 4x4 mm2 dari fuse box Gudang KWH Meter ke MDP |  |  |  |  | m' |  | 19240 | 0
| 5 |  | NYY 4x4 mm2 dari fuse box Pos jaga ke MDP |  |  |  |  | m' |  | 19240 | 0
| 2 |  | Kabel NYY 3x2,5 mm2 |  |  |  |  | m' |  | 10530 | 0
| 3 |  | NYF GBy 4x4 mm2 Lampu taman |  |  |  |  | m' |  | 36450 | 0
[8 empty] | JumlahTotal- bangunan utama |  |  |  | 238132382.1218

## Sheet2
foot plat | jml | vol sat | vol tot
p1 | 2 | 0.6495 | 1.299
p2 | 10 | 0.492 | 4.92
p3 | 4 | 0.41 | 1.64
p4 | 4 | 0.282 | 1.128
p4a | 6 | 0.272 | 1.632
p4a | 6 | 0.272 | 1.632
p5 | 1 | 0.272 | 0.272
p6 | 5 | 0.144 | 0.72
p6 | 5 | 0.144 | 0.72
Kolom | vol | jum | tot
Kp | 0.0576 | 55 | 3.168
K1 | 0.35 | 8 | 2.8
K2 | 0.3 | 22 | 6.6
K3 | 0.24 | 12 | 2.88
K4 | 0.27 | 12 | 3.24
K5 | 0.18 | 3 | 0.54
K6 | 0.09 | 5 | 0.45
Balok Str | vol | jum | tot
K6 | 0.09 | 5 | 0.45
B1 | 0.1 | 60 | 6
B2 | 0.08 | 11.25 | 0.9
B3 | 0.06 | 82.7687 | 4.9661
B4 | 0.06 | 28.65 | 1.719
B5 | 0.06 | 12 | 0.72
B6 | 0.0375 | 8.75 | 0.32812
B7 | 0.03 | 20.7 | 0.621
1 m2 rangka atap kayu | vol | jml | tot
usuk | 0.0035 | 2 | 0.007
reng | 0.0024 | 3.3333 | 0.008
gording | 0.0072 | 2 | 0.0144
Dinding | luas | tinggi
Lt.1 | 151.4 | 4 | 605.6
Lt.2 | 125.325 | 4 | 501.3
Lbg Kusen |  |  | 219.94
Lbg dinding |  |  | 15.675
Total Luas Dinding |  |  | 871.285
Kusen | Jum | Pjg kusen | Pjg tot | Luas Kaca/besi | tot kaca | Lb kusen | Tot lb Ksn
PD1 | 2 | 7 | 14 | 2.4 | 4.8 | 4.45 | 8.9
PD2 besi | 1 | 6.1 | 6.1 | 3.74 | 3.74 | 3.74 | 3.74
P1 | 3 | 6.2 | 18.6 | 2.4 | 7.2 | 2.6 | 7.8
P2 | 6 | 6 | 36 | 0 | 0 | 2.4 | 14.4
P3 pvc | 7 | 0 | 0 | 0 | 0 | 1.7 | 11.9
P4 | 3 | 8.925 | 26.775 | 6.25 | 18.75 | 9.42 | 28.26
P5 | 2 | 8.5 | 17 | 6 | 12 | 9 | 18
P6 | 1 | 9.95 | 9.95 | 8.8 | 8.8 | 13 | 13
P7 | 1 | 9.8 | 9.8 | 8 | 8 | 12.7 | 12.7
PJ1 | 1 | 8.4 | 8.4 | 0.55 | 0.55 | 2.8 | 2.8
PJ2 | 1 | 12.6 | 12.6 | 4 | 4 | 5.2 | 5.2
PG | 2 | 5.6 | 11.2 |  | 0 | 2.4 | 4.8
J1 | 2 | 14.7 | 29.4 | 3.125 | 6.25 | 3.8 | 7.6
J2 | 2 | 6 | 12 | 1.32 | 2.64 | 1.32 | 2.64
J3 | 8 | 7.8 | 62.4 | 2.4 | 19.2 | 3.7 | 29.6
J4 | 1 | 4 | 4 | 0.45 | 0.45 | 0.84 | 0.84
J5 | 1 | 3.6 | 3.6 | 0.144 | 0.144 | 0.36 | 0.36
J6 | 9 | 9.9 | 89.1 | 2.1 | 18.9 | 3.5 | 31.5
J7 | 1 | 5.5 | 5.5 | 0.94 | 0.94 | 1.6 | 1.6
J8 | 1 | 7.5 | 7.5 | 3.1 | 3.1 | 3.5 | 3.5
J9 | 1 | 15.9 | 15.9 | 5.2 | 5.2 | 5.9 | 5.9
J10 | 2 | 3 | 6 | 1 | 2 | 2.45 | 4.9
3459215.3126
10.4
5.2
| 2.24 | 2.24
| 4.48 | 4.48
| 19.19 | 19.19
|  | 166.08 | 83.04
#REF!
|  | 46.15 | 96.16
|  | 18.1 | 151.82
|  | 835.315 | 247.98 | 1083.295
|  | 0.9 | 0.4
|  | 751.7835 | 99.192
850.9755
800
6
133.3333
150000
0
1
450000
929000
439500
184875
97680
155560
1000000
175000
750000
155560
193575
111650
184875
750000
1300000
111650
16740
21960
46500
88000
51320
1250000
850000
900000
55000
55000
195000
750000
2750000
250000
750000
550000
155000
450000
1000000
100000
100000
402000
324000
225000
75000
250000
28000
| 6000 | 6000
| 18000 | 18000
20500
| 18500 | 20500
816000
1680000
810000
810000
785000
810000
385000
165000
27000
175500
81000
67500
108000
810000
28350
60750
840000
49250
47250
810000
32000
385000
165000
810000
28350
60750
1950000
438750
47250
385000
27000
810000
28350
60750
15220000
4200000
3270000
50000
275000
150000
10530
378000
276750
102600
19240
19240
36450

## ANALISA
DAFTAR ANALISA HARGA SATUAN PEKERJAAN
0
|  | PEKERJAAN |  | :
|  | LOKASI |  | :
|  | TAHUN |  | 0
| No. | Uraian |  |  |  |  | Anl. | Sat. | Koef. | Harga Satuan | Harga | Harga Total
[10 empty] | Rp | Rp | Rp
| 1 |  | Galian tanah biasa sedalam 1 m': |  |  |  | SNI | 1 m3 |  |  |  | 13600
|  |  | Pekerja | [5 empty] | 0.4 | 30000 | 12000
|  |  | Mandor | [5 empty] | 0.04 | 40000 | 1600
| 2 |  | Galian tanah biasa sedalam 3 m': |  |  |  | SNI | 1 m3 |  |  |  | 24970
|  |  | Pekerja | [5 empty] | 0.735 | 30000 | 22050
|  |  | Mandor | [5 empty] | 0.073 | 40000 | 2920
| 3 |  | Urugan tanah kembali : |  |  |  |  | 1 m3 |  | = 1/2 Galian tanah |  | 6800
| 4 |  | Urugan tanah |  |  |  | SNI | 1 m3 |  |  |  | 49900
|  |  | Tanah urug/padas |  |  |  |  | m3 | 1.2 | 35000 | 42000
|  |  | Pekerja | [5 empty] | 0.25 | 30000 | 7500
|  |  | Mandor | [5 empty] | 0.01 | 40000 | 400
| 5 |  | Urug Pasir : |  |  |  | SNI | 1 m3 |  |  |  | 93400
|  |  | Pasir urug |  |  |  |  | m3 | 1.2 | 70000 | 84000
|  |  | Pekerja | [5 empty] | 0.3 | 30000 | 9000
|  |  | Mandor | [5 empty] | 0.01 | 40000 | 400
| 6 |  | Urugan sirtu |  |  |  | SNI | 1 m3 |  |  |  | 86500
|  |  | Sirtu |  |  |  |  | m3 | 1.2 | 65000 | 78000
|  |  | Pekerja | [5 empty] | 0.25 | 30000 | 7500
|  |  | Mandor | [5 empty] | 0.025 | 40000 | 1000
| 7 |  | Pasang Batu Belah 1:5 : |  |  |  | SNI | 1 m3 |  |  |  | 387900
|  |  | Batu belah |  |  |  |  | m3 | 1.1 | 115000 | 126500
|  |  | PC |  |  |  |  | sak | 3.4 | 39000 | 132600
|  |  | Pasir pasang |  | muntilan |  |  | m3 | 0.544 | 100000 | 54400
|  |  | Tukang batu | [5 empty] | 0.6 | 40000 | 24000
|  |  | Kep. Tk. batu | [5 empty] | 0.06 | 40000 | 2400
|  |  | Pekerja | [5 empty] | 1.5 | 30000 | 45000
|  |  | Mandor | [5 empty] | 0.075 | 40000 | 3000
| 8 |  | Pasang Aanstamping : |  |  |  | SNI | 1 m3 |  |  |  | 201120
|  |  | Batu belah |  |  |  |  | m3 | 1.2 | 115000 | 138000
|  |  | Pasir urug |  |  |  |  | m3 | 0.3 | 70000 | 21000
|  |  | Pekerja | [5 empty] | 0.78 | 30000 | 23400
|  |  | Tukang batu | [5 empty] | 0.39 | 40000 | 15600
|  |  | Kep. Tk. batu | [5 empty] | 0.039 | 40000 | 1560
|  |  | Mandor | [5 empty] | 0.039 | 40000 | 1560
| 9 |  | Pasangan bata 1:3 : |  |  |  | SNI | 1 m2 |  |  |  | 53610.75
|  |  | Batu bata merah |  |  |  |  | bh | 70 | 300 | 21000
|  |  | PC |  |  |  |  | zak | 0.35925 | 39000 | 14010.75
|  |  | Pasir pasang |  | muntilan |  |  | m3 | 0.04 | 100000 | 4000
|  |  | Tukang batu | [5 empty] | 0.1 | 40000 | 4000
|  |  | Kep. Tk. batu | [5 empty] | 0.01 | 40000 | 400
|  |  | Pekerja | [5 empty] | 0.32 | 30000 | 9600
|  |  | Mandor | [5 empty] | 0.015 | 40000 | 600
| 10 |  | Pasang batu bata 1:5 |  |  |  | SNI | 1 m2 |  |  |  | 49538
|  |  | Batu bata merah |  |  |  |  | bh | 70 | 300 | 21000
|  |  | PC |  |  |  |  | zak | 0.242 | 39000 | 9438
|  |  | Pasir pasang |  | muntilan |  |  |  | 0.045 | 100000 | 4500
|  |  | Tukang batu | [5 empty] | 0.1 | 40000 | 4000
|  |  | Kep. Tk. batu | [5 empty] | 0.01 | 40000 | 400
|  |  | Pekerja | [5 empty] | 0.32 | 30000 | 9600
|  |  | Mandor | [5 empty] | 0.015 | 40000 | 600
| 11 |  | Plesteran 1:3 |  |  |  | SNI | 1 m2 |  |  |  | 21258
|  |  | PC |  |  |  |  | zak | 0.162 | 39000 | 6318
|  |  | Pasir pasang |  | muntilan |  |  | m3 | 0.0194 | 100000 | 1940
|  |  | Tukang batu | [5 empty] | 0.15 | 40000 | 6000
|  |  | Kep. Tk. batu | [5 empty] | 0.015 | 40000 | 600
|  |  | Pekerja | [5 empty] | 0.2 | 30000 | 6000
|  |  | Mandor | [5 empty] | 0.01 | 40000 | 400
| 12 |  | Plesteran 1:2 : |  |  |  | SNI | 1 m2 |  |  |  | 23007
|  |  | PC |  |  |  |  | zak | 0.213 | 39000 | 8307
|  |  | Pasir pasang |  | muntilan |  |  | m3 | 0.017 | 100000 | 1700
|  |  | Tukang batu | [5 empty] | 0.15 | 40000 | 6000
|  |  | Kep. Tk. batu | [5 empty] | 0.015 | 40000 | 600
|  |  | Pekerja | [5 empty] | 0.2 | 30000 | 6000
|  |  | Mandor | [5 empty] | 0.01 | 40000 | 400
| 13 |  | Plesteran 1:5 |  |  |  | SNI | 1 m2 |  |  |  | 18569.6
|  |  | PC |  |  |  |  | zak | 0.0864 | 39000 | 3369.6
|  |  | Pasir pasang |  | muntilan |  |  | m3 | 0.022 | 100000 | 2200
|  |  | Tukang batu | [5 empty] | 0.15 | 40000 | 6000
|  |  | Kep. Tk. batu | [5 empty] | 0.015 | 40000 | 600
|  |  | Pekerja | [5 empty] | 0.2 | 30000 | 6000
|  |  | Mandor | [5 empty] | 0.01 | 40000 | 400
| 14 |  | Plesteran sudut : |  |  |  |  | 5 m' |  |  |  | 27112
|  |  | PC |  |  |  |  | zak | 0.108 | 39000 | 4212
|  |  | Pasir pasang |  | muntilan |  |  | m3 | 0.013 | 100000 | 1300
|  |  | Tukang batu | [5 empty] | 0.2 | 40000 | 8000
|  |  | Kep. Tk. batu | [5 empty] | 0.02 | 40000 | 800
|  |  | Pekerja | [5 empty] | 0.4 | 30000 | 12000
|  |  | Mandor | [5 empty] | 0.02 | 40000 | 800
|  |  | Plesteran sudut : |  |  |  |  | 1 m' |  |  |  | 5422.4
| 15 |  | Beton 1:3:5 : |  |  |  | SNI | 1 m3 |  |  |  | 467450
|  |  | PC |  |  |  |  | zak | 5.45 | 39000 | 212550
|  |  | Batu split 2/3 pecah |  |  |  |  | m3 | 0.87 | 160000 | 139200
|  |  | Pasir beton |  |  |  |  | m3 | 0.52 | 100000 | 52000
|  |  | Tukang batu | [5 empty] | 0.25 | 40000 | 10000
|  |  | Kep. Tk. batu | [5 empty] | 0.025 | 40000 | 1000
|  |  | Pekerja | [5 empty] | 1.65 | 30000 | 49500
|  |  | Mandor | [5 empty] | 0.08 | 40000 | 3200
| 16 |  | Beton cor 1:2:3 |  |  |  | SNI | 1 m3 |  |  |  | 590600
|  |  | PC |  |  |  |  | zak | 8.4 | 39000 | 327600
|  |  | Pasir beton |  |  |  |  | m3 | 0.54 | 100000 | 54000
|  |  | Batu split 2/3 pecah |  |  |  |  | m3 | 0.81 | 160000 | 129600
|  |  | Tukang batu | [5 empty] | 0.35 | 40000 | 14000
|  |  | Kep. Tk. batu | [5 empty] | 0.035 | 40000 | 1400
|  |  | Pekerja | [5 empty] | 2 | 30000 | 60000
|  |  | Mandor | [5 empty] | 0.1 | 40000 | 4000
| 17 |  | Beton bertulang polos : |  |  |  | SNI | 1 kg |  |  |  | 10951
|  |  | Besi beton polos |  |  |  |  | kg | 1.05 | 9800 | 10290
|  |  | Kawat bindrat |  |  |  |  | kg | 0.015 | 8500 | 127.5
|  |  | Tukang besi | [5 empty] | 0.007 | 40000 | 280
|  |  | Kep. Tk. besi | [5 empty] | 0.0007 | 45000 | 31.5
|  |  | Pekerja | [5 empty] | 0.007 | 30000 | 210
|  |  | Mandor | [5 empty] | 0.0003 | 40000 | 12
| 18 |  | Bekisting untuk sloof |  |  |  | SNI | m2 |  |  |  | 57097
|  |  | Kayu lanan terentang |  |  |  |  | m3 | 0.045 | 710000 | 31950
|  |  | Paku |  |  |  |  | kg | 0.3 | 8590 | 2577
|  |  | Minyak bekisting |  |  |  |  | lt | 0.1 | 18000 | 1800
|  |  | Tukang kayu | [5 empty] | 0.26 | 40000 | 10400
|  |  | Kep. Tk. kayu | [5 empty] | 0.026 | 45000 | 1170
|  |  | Pekerja | [5 empty] | 0.3 | 30000 | 9000
|  |  | Mandor | [5 empty] | 0.005 | 40000 | 200
| 19 |  | Bekisting untuk kolom |  |  |  | SNI | m2 |  |  |  | 112861
|  |  | Kayu lanan terentang |  |  |  |  | m3 | 0.04 | 710000 | 28400
|  |  | Paku |  |  |  |  | kg | 0.4 | 8590 | 3436
|  |  | Minyak bekisting |  |  |  |  | lt | 0.2 | 18000 | 3600
|  |  | Kayu lanan balok |  |  |  |  | m3 | 0.015 | 750000 | 11250
|  |  | Kayu dolken 8 - 10 cm |  |  |  |  | btg | 2 | 4500 | 9000
|  |  | Multiplex 9 mm |  |  |  |  | lbr | 0.35 | 95000 | 33250
|  |  | Tukang kayu | [5 empty] | 0.33 | 40000 | 13200
|  |  | Kep. Tk. kayu | [5 empty] | 0.033 | 45000 | 1485
|  |  | Pekerja | [5 empty] | 0.3 | 30000 | 9000
|  |  | Mandor | [5 empty] | 0.006 | 40000 | 240
| 20 |  | Bekisting untuk balok |  |  |  | SNI | m2 |  |  |  | 115711
|  |  | Kayu lanan terentang |  |  |  |  | m3 | 0.04 | 710000 | 28400
|  |  | Paku |  |  |  |  | kg | 0.4 | 8590 | 3436
|  |  | Minyak bekisting |  |  |  |  | lt | 0.2 | 18000 | 3600
|  |  | Kayu lanan balok |  |  |  |  | m3 | 0.018 | 750000 | 13500
|  |  | Kayu dolken 8 - 10 cm |  |  |  |  | btg | 2 | 4500 | 9000
|  |  | Multiplex 9 mm |  |  |  |  | lbr | 0.35 | 95000 | 33250
|  |  | Tukang kayu | [5 empty] | 0.33 | 40000 | 13200
|  |  | Kep. Tk. kayu | [5 empty] | 0.033 | 45000 | 1485
|  |  | Pekerja | [5 empty] | 0.32 | 30000 | 9600
|  |  | Mandor | [5 empty] | 0.006 | 40000 | 240
| 21 |  | Bekisting untuk plat lantai |  |  |  | SNI | m2 |  |  |  | 131461
|  |  | Kayu lanan terentang |  |  |  |  | m3 | 0.04 | 710000 | 28400
|  |  | Paku |  |  |  |  | kg | 0.4 | 8590 | 3436
|  |  | Minyak bekisting |  |  |  |  | lt | 0.2 | 18000 | 3600
|  |  | Kayu lanan balok |  |  |  |  | m3 | 0.015 | 750000 | 11250
|  |  | Kayu dolken 8 - 10 cm |  |  |  |  | btg | 6 | 4500 | 27000
|  |  | Multiplex 9 mm |  |  |  |  | lbr | 0.35 | 95000 | 33250
|  |  | Tukang kayu | [5 empty] | 0.33 | 40000 | 13200
|  |  | Kep. Tk. kayu | [5 empty] | 0.033 | 45000 | 1485
|  |  | Pekerja | [5 empty] | 0.32 | 30000 | 9600
|  |  | Mandor | [5 empty] | 0.006 | 40000 | 240
| 22 |  | Pasang keramik 20/20 |  |  |  | SNI | 1 m2 |  |  |  | 85758
|  |  | Keramik 20/20 |  |  |  |  | m2 | 1 | 35000 | 35000
|  |  | PC |  |  |  |  | zak | 0.2845 | 39000 | 11095.5
|  |  | Pasir pasang |  |  |  |  | m3 | 0.042 | 100000 | 4200
|  |  | PC warna |  |  |  |  | zak | 0.0375 | 7000 | 262.5
|  |  | Tukang batu | [5 empty] | 0.35 | 40000 | 14000
|  |  | Kep. Tk. batu | [5 empty] | 0.035 | 40000 | 1400
|  |  | Pekerja | [5 empty] | 0.62 | 30000 | 18600
|  |  | Mandor | [5 empty] | 0.03 | 40000 | 1200
| 1 |  | Pasang keramik 60/60 |  |  |  | SNI | 1 m2 |  |  |  | 135758
|  |  | Keramik 60/60 |  |  |  |  | m2 | 1 | 85000 | 85000
|  |  | PC |  |  |  |  | zak | 0.2845 | 39000 | 11095.5
|  |  | Pasir pasang |  |  |  |  | m3 | 0.042 | 100000 | 4200
|  |  | PC warna |  |  |  |  | zak | 0.0375 | 7000 | 262.5
|  |  | Tukang batu | [5 empty] | 0.35 | 40000 | 14000
|  |  | Kep. Tk. batu | [5 empty] | 0.035 | 40000 | 1400
|  |  | Pekerja | [5 empty] | 0.62 | 30000 | 18600
|  |  | Mandor | [5 empty] | 0.03 | 40000 | 1200
| 23 |  | Pasang keramik30/30 |  |  |  | SNI | 1 m2 |  |  |  | 95758
|  |  | Keramik 30/30 |  |  |  |  | m2 | 1 | 45000 | 45000
|  |  | PC |  |  |  |  | zak | 0.2845 | 39000 | 11095.5
|  |  | Pasir pasang |  |  |  |  | m3 | 0.042 | 100000 | 4200
|  |  | PC warna |  |  |  |  | zak | 0.0375 | 7000 | 262.5
|  |  | Tukang batu | [5 empty] | 0.35 | 40000 | 14000
|  |  | Kep. Tk. batu | [5 empty] | 0.035 | 40000 | 1400
|  |  | Pekerja | [5 empty] | 0.62 | 30000 | 18600
|  |  | Mandor | [5 empty] | 0.03 | 40000 | 1200
| 24 |  | Pasang granit tile |  | ex. Granito |  | SNI | 1 m2 |  |  |  | 195758
|  |  | Granit tile 40x40 |  |  |  |  | m2 | 1 | 145000 | 145000
|  |  | PC |  |  |  |  | zak | 0.2845 | 39000 | 11095.5
|  |  | Pasir pasang |  |  |  |  | m3 | 0.042 | 100000 | 4200
|  |  | PC warna |  |  |  |  | zak | 0.0375 | 7000 | 262.5
|  |  | Tukang batu | [5 empty] | 0.35 | 40000 | 14000
|  |  | Kep. Tk. batu | [5 empty] | 0.035 | 40000 | 1400
|  |  | Pekerja | [5 empty] | 0.62 | 30000 | 18600
|  |  | Mandor | [5 empty] | 0.03 | 40000 | 1200
| 25 |  | Pasang Plin lantai granit tile 10x40 |  |  |  | SNI | 10m' |  |  |  | 215758
|  |  | Granit tile 40x40 hitam |  |  |  |  | m2 | 1 | 165000 | 165000
|  |  | PC |  |  |  |  | zak | 0.2845 | 39000 | 11095.5
|  |  | Pasir pasang |  |  |  |  | m3 | 0.042 | 100000 | 4200
|  |  | PC warna |  |  |  |  | zak | 0.0375 | 7000 | 262.5
|  |  | Tukang batu | [5 empty] | 0.35 | 40000 | 14000
|  |  | Kep. Tk. batu | [5 empty] | 0.035 | 40000 | 1400
|  |  | Pekerja | [5 empty] | 0.62 | 30000 | 18600
|  |  | Mandor | [5 empty] | 0.03 | 40000 | 1200
| 26 |  | Pasang Plin lantai granit tile 10x40 |  |  |  | SNI | 1m' |  |  |  | 21575.8
| 27 |  | Pasang granit tile |  |  |  | SNI | 1 m2 |  |  |  | 135758
|  |  | Granit tile 60x60 |  | Ex. China |  |  | m2 | 1 | 85000 | 85000
|  |  | PC |  |  |  |  | zak | 0.2845 | 39000 | 11095.5
|  |  | Pasir pasang |  |  |  |  | m3 | 0.042 | 100000 | 4200
|  |  | PC warna |  |  |  |  | zak | 0.0375 | 7000 | 262.5
|  |  | Tukang batu | [5 empty] | 0.35 | 40000 | 14000
|  |  | Kep. Tk. batu | [5 empty] | 0.035 | 40000 | 1400
|  |  | Pekerja | [5 empty] | 0.62 | 30000 | 18600
|  |  | Mandor | [5 empty] | 0.03 | 40000 | 1200
| 28 |  | Pasang Plin lantai granit tile 10x60 |  |  |  | SNI | 10m' |  |  |  | 170758
|  |  | Granit tile 60x60 |  | Ex. China |  |  | m2 | 1 | 120000 | 120000
|  |  | PC |  |  |  |  | zak | 0.2845 | 39000 | 11095.5
|  |  | Pasir pasang |  |  |  |  | m3 | 0.042 | 100000 | 4200
|  |  | PC warna |  |  |  |  | zak | 0.0375 | 7000 | 262.5
|  |  | Tukang batu | [5 empty] | 0.35 | 40000 | 14000
|  |  | Kep. Tk. batu | [5 empty] | 0.035 | 40000 | 1400
|  |  | Pekerja | [5 empty] | 0.62 | 30000 | 18600
|  |  | Mandor | [5 empty] | 0.03 | 40000 | 1200
| 29 |  | Pasang Plin lantai granit tile 10x40 |  |  |  | SNI | 1m' |  |  |  | 17075.8
| 30 |  | Pasang keramik tekstur 20/20 |  |  |  | SNI | 1 m2 |  |  |  | 90758
|  |  | Keramik tekstur 20/20 |  |  |  |  | m2 | 1 | 40000 | 40000
|  |  | PC |  |  |  |  | zak | 0.2845 | 39000 | 11095.5
|  |  | Pasir pasang |  |  |  |  | m3 | 0.042 | 100000 | 4200
|  |  | PC warna |  |  |  |  | zak | 0.0375 | 7000 | 262.5
|  |  | Tukang batu | [5 empty] | 0.35 | 40000 | 14000
|  |  | Kep. Tk. batu | [5 empty] | 0.035 | 40000 | 1400
|  |  | Pekerja | [5 empty] | 0.62 | 30000 | 18600
|  |  | Mandor | [5 empty] | 0.03 | 40000 | 1200
| 31 |  | Pasang keramik dinding 20/25 |  |  |  | SNI | 1 m2 |  |  |  | 88258
|  |  | Keramik 20/25 |  |  |  |  | m2 | 1 | 37500 | 37500
|  |  | PC |  |  |  |  | zak | 0.2845 | 39000 | 11095.5
|  |  | Pasir pasang |  |  |  |  | m3 | 0.042 | 100000 | 4200
|  |  | PC warna |  |  |  |  | zak | 0.0375 | 7000 | 262.5
|  |  | Tukang batu | [5 empty] | 0.35 | 40000 | 14000
|  |  | Kep. Tk. batu | [5 empty] | 0.035 | 40000 | 1400
|  |  | Pekerja | [5 empty] | 0.62 | 30000 | 18600
|  |  | Mandor | [5 empty] | 0.03 | 40000 | 1200
| 32 |  | Pasang keramik lantai KM 33/33 |  |  |  | SNI | 1 m2 |  |  |  | 87788
|  |  | Keramik 33/33 |  |  |  |  | m2 | 1 | 37030 | 37030
|  |  | PC |  |  |  |  | zak | 0.2845 | 39000 | 11095.5
|  |  | Pasir pasang |  |  |  |  | m3 | 0.042 | 100000 | 4200
|  |  | PC warna |  |  |  |  | zak | 0.0375 | 7000 | 262.5
|  |  | Tukang batu | [5 empty] | 0.35 | 40000 | 14000
|  |  | Kep. Tk. batu | [5 empty] | 0.035 | 40000 | 1400
|  |  | Pekerja | [5 empty] | 0.62 | 30000 | 18600
|  |  | Mandor | [5 empty] | 0.03 | 40000 | 1200
| 33 |  | Pasang keramik dinding 25/33 |  |  |  | SNI | 1 m2 |  |  |  | 95758
|  |  | Keramik 25/33 |  |  |  |  | m2 | 1 | 45000 | 45000
|  |  | PC |  |  |  |  | zak | 0.2845 | 39000 | 11095.5
|  |  | Pasir pasang |  |  |  |  | m3 | 0.042 | 100000 | 4200
|  |  | PC warna |  |  |  |  | zak | 0.0375 | 7000 | 262.5
|  |  | Tukang batu | [5 empty] | 0.35 | 40000 | 14000
|  |  | Kep. Tk. batu | [5 empty] | 0.035 | 40000 | 1400
|  |  | Pekerja | [5 empty] | 0.62 | 30000 | 18600
|  |  | Mandor | [5 empty] | 0.03 | 40000 | 1200
| 34 |  | Pasang keramik dinding 20/25 |  |  |  | SNI | 1 m2 |  |  |  | 87758
|  |  | Keramik 25/33 |  |  |  |  | m2 | 1 | 37000 | 37000
|  |  | PC |  |  |  |  | zak | 0.2845 | 39000 | 11095.5
|  |  | Pasir pasang |  |  |  |  | m3 | 0.042 | 100000 | 4200
|  |  | PC warna |  |  |  |  | zak | 0.0375 | 7000 | 262.5
|  |  | Tukang batu | [5 empty] | 0.35 | 40000 | 14000
|  |  | Kep. Tk. batu | [5 empty] | 0.035 | 40000 | 1400
|  |  | Pekerja | [5 empty] | 0.62 | 30000 | 18600
|  |  | Mandor | [5 empty] | 0.03 | 40000 | 1200
| 34 |  | Pasang border keramik dinding KM |  |  |  |  | 1 m' |  |  |  | 73468.75
|  |  | Border keramik 6x25 |  |  |  |  | bh | 4 | 16000 | 64000
|  |  | PC |  |  |  |  | zak | 0.04125 | 39000 | 1608.75
|  |  | Pasir pasang |  |  |  |  | m3 | 0.0032 | 100000 | 320
|  |  | PC warna |  |  |  |  | zak | 0.1 | 7000 | 700
|  |  | Tukang batu | [5 empty] | 0.09 | 40000 | 3600
|  |  | Kep. Tk. batu | [5 empty] | 0.009 | 40000 | 360
|  |  | Pekerja | [5 empty] | 0.09 | 30000 | 2700
|  |  | Mandor | [5 empty] | 0.0045 | 40000 | 180
| 35 |  | Pasang dinding pelapis marmer bakar |  |  |  | SNI |  |  |  |  | 167329
|  |  | Marmer bakar |  |  |  |  | m2 | 1 | 110000 | 110000
|  |  | PC |  |  |  |  | zak | 0.311 | 39000 | 12129
|  |  | Pasir pasang |  |  |  |  | m3 | 0.025 | 100000 | 2500
|  |  | Tukang batu | [5 empty] | 0.5 | 40000 | 20000
|  |  | Kep. Tk. batu | [5 empty] | 0.05 | 40000 | 2000
|  |  | Pekerja | [5 empty] | 0.65 | 30000 | 19500
|  |  | Mandor | [5 empty] | 0.03 | 40000 | 1200
| 36 |  | Pasang dinding pelapis batu alam |  |  |  | SNI |  |  |  |  | 182329
|  |  | Batu alam |  |  |  |  | m2 | 1 | 125000 | 125000
|  |  | PC |  |  |  |  | zak | 0.311 | 39000 | 12129
|  |  | Pasir pasang |  |  |  |  | m3 | 0.025 | 100000 | 2500
|  |  | Tukang batu | [5 empty] | 0.5 | 40000 | 20000
|  |  | Kep. Tk. batu | [5 empty] | 0.05 | 40000 | 2000
|  |  | Pekerja | [5 empty] | 0.65 | 30000 | 19500
|  |  | Mandor | [5 empty] | 0.03 | 40000 | 1200
| 37 |  | Pasang dinding pelapis batu tempel hitam |  |  |  | SNI |  |  |  |  | 112329
|  |  | Batu tempel hitam |  |  |  |  | m2 | 1 | 55000 | 55000
|  |  | PC |  |  |  |  | zak | 0.311 | 39000 | 12129
|  |  | Pasir pasang |  |  |  |  | m3 | 0.025 | 100000 | 2500
|  |  | Tukang batu | [5 empty] | 0.5 | 40000 | 20000
|  |  | Kep. Tk. batu | [5 empty] | 0.05 | 40000 | 2000
|  |  | Pekerja | [5 empty] | 0.65 | 30000 | 19500
|  |  | Mandor | [5 empty] | 0.03 | 40000 | 1200
| 37 |  | Pasang lantai batu koral sikat |  |  |  | SNI |  |  |  |  | 147329
|  |  | Batu koral |  |  |  |  | m2 | 1 | 90000 | 90000
|  |  | PC |  |  |  |  | zak | 0.311 | 39000 | 12129
|  |  | Pasir pasang |  |  |  |  | m3 | 0.025 | 100000 | 2500
|  |  | Tukang batu | [5 empty] | 0.5 | 40000 | 20000
|  |  | Kep. Tk. batu | [5 empty] | 0.05 | 40000 | 2000
|  |  | Pekerja | [5 empty] | 0.65 | 30000 | 19500
|  |  | Mandor | [5 empty] | 0.03 | 40000 | 1200
| 38 |  | Pasang genteng keramik |  |  |  |  | 1 m2 |  |  |  | 68647.7
|  |  | Genteng keramik M-Class |  |  |  |  | bh | 14 | 4350 | 60900
|  |  | Paku |  |  |  |  | kg | 0.03 | 8590 | 257.7
|  |  | Tukang kayu | [5 empty] | 0.06 | 40000 | 2400
|  |  | Kep. Tk. kayu | [5 empty] | 0.006 | 45000 | 270
|  |  | Pekerja | [5 empty] | 0.15 | 30000 | 4500
|  |  | Mandor | [5 empty] | 0.008 | 40000 | 320
| 39 |  | Pasang bubungan |  |  |  |  | 1 m' |  |  |  | 88710
|  |  | Nok/bubungan keramik M-Class |  |  |  |  | bh | 4 | 13500 | 54000
|  |  | PC |  |  |  |  | zak | 0.27 | 39000 | 10530
|  |  | Pasir pasang |  |  |  |  | m3 | 0.032 | 100000 | 3200
|  |  | Tukang kayu | [5 empty] | 0.2 | 40000 | 8000
|  |  | Kep. Tk. kayu | [5 empty] | 0.02 | 45000 | 900
|  |  | Pekerja | [5 empty] | 0.4 | 30000 | 12000
|  |  | Mandor | [5 empty] | 0.002 | 40000 | 80
| 40 |  | Penutup atap dengan zingalum BJLS 40 |  |  |  |  | 1 m2 |  |  |  | 104110
|  |  | Trimdex Zingalum BJLS 40 |  |  |  |  | m2 | 1 | 70000 | 70000
|  |  | Paku/sekrup |  |  |  |  | bh | 4 | 1500 | 6000
|  |  | Tukang kayu | [5 empty] | 0.6 | 40000 | 24000
|  |  | Kep. Tk. kayu | [5 empty] | 0.006 | 45000 | 270
|  |  | Pekerja | [5 empty] | 0.12 | 30000 | 3600
|  |  | Mandor | [5 empty] | 0.006 | 40000 | 240
| 41 |  | Penutup bubungan pada atap zingalum |  |  |  |  | 1 m' |  |  |  | 41900
|  |  | Trimdex Zingalum BJLS 40 |  |  |  |  | m2 | 0.4 | 70000 | 28000
|  |  | Paku/sekrup |  |  |  |  | bh | 4 | 1500 | 6000
|  |  | Tukang kayu | [5 empty] | 0.07 | 40000 | 2800
|  |  | Kep. Tk. kayu | [5 empty] | 0.008 | 45000 | 360
|  |  | Pekerja | [5 empty] | 0.15 | 30000 | 4500
|  |  | Mandor | [5 empty] | 0.006 | 40000 | 240
| 42 |  | Glasswool,alluminium foil,wire mesh |  |  |  |  | 1 m2 |  |  |  | 38165
|  |  | Glasswool |  |  |  |  | m2 | 1 | 12090 | 12090
|  |  | Alluminium foil |  |  |  |  | m2 | 1 | 10440 | 10440
|  |  | Wire mesh |  |  |  |  | m2 | 1 | 4390 | 4390
|  |  | Tukang kayu | [5 empty] | 0.16 | 40000 | 6400
|  |  | Kep. Tk. kayu | [5 empty] | 0.061 | 45000 | 2745
|  |  | Pekerja | [5 empty] | 0.03 | 30000 | 900
|  |  | Mandor | [5 empty] | 0.03 | 40000 | 1200
| 43 |  | Listplank kayu bengkirai |  |  |  |  | 1 m2 |  |  |  | 246719
|  |  | Kayu bengkirai/papan |  |  |  |  | m3 | 0.033 | 6100000 | 201300
|  |  | Paku |  |  |  |  | kg | 0.1 | 8590 | 859
|  |  | Tukang kayu | [5 empty] | 0.8 | 40000 | 32000
|  |  | Kep. Tk. kayu | [5 empty] | 0.08 | 45000 | 3600
|  |  | Pekerja | [5 empty] | 0.28 | 30000 | 8400
|  |  | Mandor | [5 empty] | 0.014 | 40000 | 560
| 44 |  | Seng penutup belakang lisplank |  |  |  |  | 10 m2 |  |  |  | 420795
|  |  | Seng plat BJLS 30 l = 90 cm |  |  |  |  | m' | 1.25 | 30000 | 37500
|  |  | Paku | [5 empty] | 0.5 | 8590 | 4295
|  |  | Tukang kayu | [5 empty] | 6 | 40000 | 240000
|  |  | Kep. Tk. kayu | [5 empty] | 0.6 | 45000 | 27000
|  |  | Pekerja | [5 empty] | 3.5 | 30000 | 105000
|  |  | Mandor | [5 empty] | 0.175 | 40000 | 7000
|  |  | Seng penutup belakang lisplank |  |  |  |  | 1 m2 |  |  |  | 42079.5
| 45 |  | Papan ruiter |  |  |  |  | 1 m' |  |  |  | 45619.5
|  |  | Kayu bengkirai/papan |  |  |  |  | m3 | 0.0044 | 6100000 | 26840
|  |  | Paku |  |  |  |  | kg | 0.05 | 8590 | 429.5
|  |  | Tukang kayu | [5 empty] | 0.3 | 40000 | 12000
|  |  | Kep. Tk. kayu | [5 empty] | 0.03 | 45000 | 1350
|  |  | Pekerja | [5 empty] | 0.1 | 30000 | 3000
|  |  | Mandor | [5 empty] | 0.05 | 40000 | 2000
| 46 |  | Plafond Kalsiboard 4,5 mm (metal furing C Chanel) |  |  |  |  | 1 m2 |  |  |  | 70760
|  |  | Kalsiboard 4,5 mm |  |  |  |  | m2 | 1 | 13210 | 13210
|  |  | Rangka metal furing |  |  |  |  | m2 | 1 | 30500 | 30500
|  |  | Tukang kayu | [5 empty] | 0.5 | 40000 | 20000
|  |  | Kep. Tk. kayu | [5 empty] | 0.05 | 45000 | 2250
|  |  | Pekerja | [5 empty] | 0.15 | 30000 | 4500
|  |  | Mandor | [5 empty] | 0.0075 | 40000 | 300
| 47 |  | Plafond gypsum polos 9 mm (metal furing C Chanel) |  |  |  |  | 1 m2 |  |  |  | 75050
|  |  | Gypsum board 9 mm |  |  |  |  | m2 | 1 | 17500 | 17500
|  |  | Rangka metal furing |  |  |  |  | m2 | 1 | 30500 | 30500
|  |  | Tukang kayu | [5 empty] | 0.5 | 40000 | 20000
|  |  | Kep. Tk. kayu | [5 empty] | 0.05 | 45000 | 2250
|  |  | Pekerja | [5 empty] | 0.15 | 30000 | 4500
|  |  | Mandor | [5 empty] | 0.0075 | 40000 | 300
| 48 |  | Cat tembok Dulux Pentalite |  |  |  | SNI | 1 m2 |  |  |  | 18942.4
|  |  | Alkali |  |  |  |  | kg | 0.1 | 24910 | 2491
|  |  | Cat tembok Dulux Pentalite |  |  |  |  | kg | 0.36 | 35540 | 12794.4
|  |  | Ampelas |  |  |  |  | lbr | 0.25 | 2000 | 500
|  |  | Tukang cat | [5 empty] | 0.063 | 35000 | 2205
|  |  | Kep. Tk. cat | [5 empty] | 0.0063 | 40000 | 252
|  |  | Pekerja | [5 empty] | 0.02 | 30000 | 600
|  |  | Mandor | [5 empty] | 0.0025 | 40000 | 100
| 49 |  | Cat tembok Dulux Weathershield |  |  |  | SNI | 1 m2 |  |  |  | 25613.2
|  |  | Alkali |  |  |  |  | kg | 0.1 | 24910 | 2491
|  |  | Cat tembok Dulux Weathershield |  |  |  |  | kg | 0.36 | 54070 | 19465.2
|  |  | Ampelas |  |  |  |  | lbr | 0.25 | 2000 | 500
|  |  | Tukang cat | [5 empty] | 0.063 | 35000 | 2205
|  |  | Kep. Tk. cat | [5 empty] | 0.0063 | 40000 | 252
|  |  | Pekerja | [5 empty] | 0.02 | 30000 | 600
|  |  | Mandor | [5 empty] | 0.0025 | 40000 | 100
| 50 |  | Cat tembok Catylac |  |  |  | SNI | 1 m2 |  |  |  | 8967.4
|  |  | Plamer tembok |  |  |  |  | kg | 0.1 | 8500 | 850
|  |  | Cat tembok Catylac |  |  |  |  | kg | 0.36 | 12390 | 4460.4
|  |  | Ampelas |  |  |  |  | lbr | 0.25 | 2000 | 500
|  |  | Tukang cat | [5 empty] | 0.063 | 35000 | 2205
|  |  | Kep. Tk. cat | [5 empty] | 0.0063 | 40000 | 252
|  |  | Pekerja | [5 empty] | 0.02 | 30000 | 600
|  |  | Mandor | [5 empty] | 0.0025 | 40000 | 100
| 51 |  | Cat kayu Mowilex (3 x czt) |  |  |  | SNI | 1 m2 |  |  |  | 28755
|  |  | Plamer kayu |  |  |  |  | kg | 0.15 | 10000 | 1500
|  |  | Cat kayu Mowilex |  |  |  |  | kg | 0.42 | 50000 | 21000
|  |  | Meni kayu |  |  |  |  | kg | 0.2 | 12500 | 2500
|  |  | Ampelas |  |  |  |  | lbr | 0.5 | 2000 | 1000
|  |  | Tukang cat | [5 empty] | 0.009 | 35000 | 315
|  |  | Kep. Tk. cat | [5 empty] | 0.006 | 40000 | 240
|  |  | Pekerja | [5 empty] | 0.07 | 30000 | 2100
|  |  | Mandor | [5 empty] | 0.0025 | 40000 | 100
| 52 |  | Cat plafond |  |  |  | SNI | 1 m2 |  |  |  | 7617.4
|  |  | Cat tembok Catylac |  |  |  |  | kg | 0.36 | 12390 | 4460.4
|  |  | Tukang cat | [5 empty] | 0.063 | 35000 | 2205
|  |  | Kep. Tk. cat | [5 empty] | 0.0063 | 40000 | 252
|  |  | Pekerja | [5 empty] | 0.02 | 30000 | 600
|  |  | Mandor | [5 empty] | 0.0025 | 40000 | 100
| 53 |  | Politur Meubelair/melamik |  |  |  | A081 | 1 m2 |  |  |  | 42498
|  |  | Dempul plitur |  |  |  |  | kg | 0.03 | 19000 | 570
|  |  | Wood filer (INFRA) |  |  |  |  | kg | 0.2 | 21900 | 4380
|  |  | Melamik |  |  |  |  | kg | 0.35 | 35000 | 12250
|  |  | Oker putih |  |  |  |  | kg | 0.02 | 50000 | 1000
|  |  | Oker warna |  |  |  |  | kg | 0.01 | 40300 | 403
|  |  | Batu apung |  |  |  |  | kg | 0.1 | 12000 | 1200
|  |  | Sirlak |  |  |  |  | kg | 0.2 | 6900 | 1380
|  |  | Kuas 3" |  |  |  |  | bh | 0.01 | 4000 | 40
|  |  | Spirtus |  |  |  |  | ltr | 0.2 | 6000 | 1200
|  |  | Ampelas |  |  |  |  | lbr | 0.1 | 2000 | 200
|  |  | Tukang cat | [5 empty] | 0.285 | 35000 | 9975
|  |  | Kep. Tk. cat | [5 empty] | 0.04 | 40000 | 1600
|  |  | Pekerja | [5 empty] | 0.25 | 30000 | 7500
|  |  | Mandor | [5 empty] | 0.02 | 40000 | 800
| 54 |  | Pasang Paving : abu-abu |  |  |  |  | 1 m2 |  |  |  | 74530
|  |  | Paving abu-abu |  |  |  |  | m2 | 1 | 46150 | 46150
|  |  | Pasir urug |  |  |  |  | m3 | 0.072 | 70000 | 5040
|  |  | Alat bantu |  |  |  |  | hr | 0.025 | 30000 | 750
|  |  | Tukang batu |  |  |  |  | hr | 0.2 | 40000 | 8000
|  |  | Pekerja |  |  |  |  | hr | 0.429 | 30000 | 12870
|  |  | Mandor |  |  |  |  | hr | 0.043 | 40000 | 1720
| 55 |  | Pasang Paving : warna |  |  |  |  | 1 m2 |  |  |  | 100140
|  |  | Paving warna |  |  |  |  | m2 | 1 | 71760 | 71760
|  |  | Pasir urug |  |  |  |  | m3 | 0.072 | 70000 | 5040
|  |  | Alat bantu |  |  |  |  | hr | 0.025 | 30000 | 750
|  |  | Tukang batu |  |  |  |  | hr | 0.2 | 40000 | 8000
|  |  | Pekerja |  |  |  |  | hr | 0.429 | 30000 | 12870
|  |  | Mandor |  |  |  |  | hr | 0.043 | 40000 | 1720
| 56 |  | Pasang Grassblock |  |  |  |  | 1 m2 |  |  |  | 82000
|  |  | Grassblock |  |  |  |  | m2 | 1 | 53620 | 53620
|  |  | Pasir urug |  |  |  |  | m3 | 0.072 | 70000 | 5040
|  |  | Alat bantu |  |  |  |  | hr | 0.025 | 30000 | 750
|  |  | Tukang batu |  |  |  |  | hr | 0.2 | 40000 | 8000
|  |  | Pekerja |  |  |  |  | hr | 0.429 | 30000 | 12870
|  |  | Mandor |  |  |  |  | hr | 0.043 | 40000 | 1720
| 57 |  | Kuda-kuda baja besi siku |  |  |  | SNI | 1 Kg |  |  |  | 10813
|  |  | Besi profil |  |  |  |  | kg | 1.1 | 6810 | 7491
|  |  | Meni besi |  |  |  |  | kg | 0.08 | 12500 | 1000
|  |  | Tukang besi |  |  |  |  | hr | 0.006 | 40000 | 240
|  |  | Kep. Tk. besi |  |  |  |  | hr | 0.006 | 45000 | 270
|  |  | Pekerja |  |  |  |  | hr | 0.06 | 30000 | 1800
|  |  | Mandor |  |  |  |  | hr | 0.0003 | 40000 | 12 |  | 0
| 58 |  | Saluran U. 30 : |  |  |  |  | 1 m'
|  |  | Buis beton U.30 |  |  |  |  | m' | 1 | 35000 | 35000 | 99171.5384
|  |  | Pasang batu bata 1:3 |  |  |  |  | m3 | 0.1245 | 53610.75 | 6674.5384
|  |  | Plesteran 1:3 |  |  |  |  | m2 | 1.3 | 21258 | 27635.4
|  |  | Plesteran sudut |  |  |  |  | m' | 3 | 5422.4 | 16267.2
|  |  | Urugan Pasir |  |  |  |  | m3 | 0.06 | 93400 | 5604
|  |  | Galian tanah |  |  |  |  | m3 | 0.32 | 24970 | 7990.4
| 59 |  | Bak kontrol |  |  |  |  | 1 bh |  |  |  | 86275.84
|  |  | Galian tanah |  |  |  |  | m3 | 0.216 | 24970 | 5393.52
|  |  | Urugan tanah kembali |  |  |  |  | m3 | 0.08 | 6800 | 544
|  |  | Urugan Pasir |  |  |  |  | m3 | 0.036 | 93400 | 3362.4
|  |  | Pasangan bata 1:3 |  |  |  |  | m2 | 0.96 | 53610.75 | 51466.32
|  |  | Plesteran 1:3 |  |  |  |  | m2 | 1.2 | 21258 | 25509.6
| 60 |  | Brankas | [8 empty] | 23403726.9
|  |  | Urugan pasir |  |  |  |  | m3 | 0.35 | 93400 | 32690
|  |  | Beton 1:3:5 |  |  |  |  | m3 | 0.17 | 467450 | 79466.5
|  |  | Beton 1:2:3 |  |  |  |  | m3 | 5.03 | 590600 | 2970718
|  |  | Bekisting untuk plat |  |  |  |  | m2 | 31.75 | 131461 | 4173886.75
|  |  | Besi tulangan |  |  |  |  | kg | 303.37 | 10951 | 3322204.87
|  |  | Plesteran 1:3 |  |  |  |  | m2 | 52.91 | 21258 | 1124760.78
|  |  | Pintu besi |  |  |  |  | unit | 1 | 11700000 | 11700000
| 61 |  | Groundtank | [8 empty] | 7753243.83 | GAL | BETON
|  |  | Galian tanah |  |  |  |  | m3 | 9.6 | 24970 | 239712 |  | 2 | 2 | 1.5 | 1.5
|  |  | Beton 1:2:3 |  |  |  |  | m3 | 2.43 | 590600 | 1435158 |  | 1.5 | 1.5 | 1.5 | 1.7
|  |  | Urugan pasir |  |  |  |  | m3 | 0.3 | 93400 | 28020 |  | 2 | 0.15 | 0.15 | 0.15
|  |  | Beton lantai kerja |  |  |  |  | m3 | 0.15 | 467450 | 70117.5 |  |  | 2 | 2 | 2
|  |  | Besi tulangan |  |  |  |  | kg | 208.68 | 10951 | 2285254.68 |  | 6 | 0.9 | 0.675 | 0.765
|  |  | Bekisting untuk plat |  |  |  |  | m2 | 19.95 | 131461 | 2622646.95 |  |  |  |  | 2.34 |  | 15.6
|  |  | Pasangan keramik 20x25 |  |  |  |  | m2 | 12.15 | 88258 | 1072334.7
| 62 |  | Tower air kap 3 m3 | [8 empty] | 15767180.21
|  |  | Galian tanah |  |  |  |  | m3 | 4 | 24970 | 99880
|  |  | Urugan kembali |  |  |  |  | m3 | 2 | 6800 | 13600
|  |  | Urugan pasir |  |  |  |  | m3 | 0.51 | 93400 | 47634
|  |  | Beton 1:2:3 |  |  |  |  | m2 | 2.53 | 590600 | 1494218
|  |  | Pas, batu bata |  |  |  |  | kg | 7.48 | 53610.75 | 401008.41
|  |  | Plesteran |  |  |  |  | m2 | 42.72 | 21258 | 908141.76
|  |  | Sponing |  |  |  |  | m' | 156 | 5422.4 | 845894.4
|  |  | Beton lantai kerja |  |  |  |  | m3 | 0.26 | 467450 | 121537
|  |  | Besi tulangan |  |  |  |  | kg | 252.22 | 10951 | 2762061.22
|  |  | Pipa 2" |  |  |  |  | m' | 12.8 | 50000 | 640000
|  |  | Pipa 3/4" |  |  |  |  | m' | 6 | 20000 | 120000
|  |  | Bekisting |  |  |  |  | m2 | 44.22 | 131461 | 5813205.42
|  |  | Tandon air |  |  |  |  | unit | 1 | 2500000 | 2500000
| 63 |  | Sumur Resapan | [8 empty] | 1450052.01
|  |  | Galian tanah |  |  |  |  | m3 | 6.76 | 24970 | 168797.2
|  |  | Lapisan krikil |  |  |  |  | m3 | 0.7 | 160000 | 112000
|  |  | Lapisan batu kosong |  |  |  |  | m3 | 1.2 | 201120 | 241344
|  |  | Lapisan ijuk |  |  |  |  | m2 | 2.8 | 10000 | 28000
|  |  | Bis beton Ø 1 m |  |  |  |  | m' | 2 | 150000 | 300000
|  |  | Pas. Batu bata 1 : 3 |  |  |  |  | m2 | 3 | 53610.75 | 160832.25
|  |  | Plesteran 1 : 3 |  |  |  |  | m2 | 3 | 21258 | 63774
|  |  | Beton plat tutup |  |  |  |  | m3 | 0.12 | 3127538 | 375304.56
| 64 |  | Septictank | [8 empty] | 5261529.325
|  |  | Galian tanah |  |  |  |  | m3 | 15.8 | 24970 | 394526
|  |  | Urugan kembali | [5 empty] | 1.25 | 6800 | 8500
|  |  | Urugan pasir | [5 empty] | 0.51 | 93400 | 47634
|  |  | Anstamping | [5 empty] | 2.33 | 201120 | 468609.6
|  |  | Pas, batu bata 1 : 3 |  |  |  |  | kg | 14.34 | 53610.75 | 768778.155
|  |  | Plesteran | [5 empty] | 16.2 | 21258 | 344379.6
|  |  | Ijiuk | [5 empty] | 25 | 10000 | 250000
|  |  | Beton 1:2:3 |  |  |  |  | lt | 0.42 | 3127538 | 1313565.96
|  |  | Besi tulangan | [5 empty] | 76.63 | 10951 | 839175.13
|  |  | Pipa PVC | [5 empty] | 8 | 30000 | 240000
|  |  | Pipa GIP | [5 empty] | 2 | 25000 | 50000
|  |  | Bekisting | [5 empty] | 4.08 | 131461 | 536360.88
| 65 |  | COUNTER PELAYANAN PELANGGAN | [8 empty] | 12950095.3
|  |  | Pasang Dindinggranit tile 40/40 |  |  |  |  | m2 | 10.35 | 135758 | 1405095.3
|  |  | Pasang lapis kayu |  |  |  |  | m2 | 7.2 | 100000 | 720000
|  |  | Meja Counter |  |  |  |  | m' | 6 | 1750000 | 10500000
= |  |  | Logo PLN 30 x 40 |  |  |  |  | bh | 1 | 325000 | 325000
| 66 |  | TIANG LAMPU HALAMAN TINGGI 3,5 M | [8 empty] | 1528695.416
|  |  | Pengadaan dan pemasangan tiang lampu |  |  |  |  | unit | 1 | 1150000 | 1150000
|  |  | Pondasi beton 1:2:3 |  |  |  |  | m3 | 0.25 | 590600 | 147650
|  |  | Pasang lapis dinding marmer bakar |  |  |  |  | m2 | 0.84 | 167329 | 140556.36
|  |  | Pasang lapis dinding Batu alam |  |  |  |  | m2 | 0.48 | 182329 | 87517.92
|  |  | Plesteran 1:5 |  |  |  |  | m2 | 0.16 | 18569.6 | 2971.136
| 67 |  | Papan Nama Kantor | [8 empty] | 4150496.24
|  |  | Beton plat dinding t 10 cm |  |  |  |  | m3 | 0.448 | 3127538 | 1401137.024
|  |  | Plesteran |  |  |  |  | m2 | 8.96 | 18569.6 | 166383.616
|  |  | Sponengan |  |  |  |  | m' | 30.4 | 5422.4 | 164840.96
|  |  | Pasang Dindinggranit tile 40/40 hitam |  |  |  |  | m2 | 3.08 | 135758 | 418134.64
|  |  | Grafir tulisan |  |  |  |  | unit | 1 | 1000000 | 1000000
|  |  | Grafir logo PLN |  |  |  |  | unit | 1 | 1000000 | 1000000
| 68 |  | Kanopi | [8 empty] | 105616266.7523
|  | - | Galian tanah biasa sedalam 1 m' |  |  |  |  | m3 | 28.15 | 13600 | 382840
|  | - | Urugan tanah kembali |  |  |  |  | m3 | 19.705 | 6800 | 133994
|  | - | Urugan Pasir |  |  |  |  | m3 | 0.285 | 93400 | 26619
|  | - | Beton 1:3:5 |  | lantai kerja |  |  | m3 | 0.1425 | 467450 | 66611.625
|  | - | Beton Pondasi Foot Plat 1 |  |  |  |  | m3 | 0.57 | 1964043.58 | 1119504.8406
|  | - | Beton sloof praktis Sp (1:2:3) |  |  |  |  | m3 | 0.06 | 2727535.3333 | 163652.12
|  | - | Beton ring praktis Rp |  |  |  |  | m3 | 0.7 | 2727535.3333 | 1909274.7333
|  | - | Beton kolom Kp |  |  |  |  | m3 | 5.44 | 2727535.3333 | 14837792.2133
|  | - | Beton plat atap |  |  |  |  | m3 | 1.78 | 3127538 | 5567017.64
|  | - | Pasang batu bata 1:5 |  |  |  |  | m2 | 5.68 | 49538 | 281375.84
|  | - | Plesteran 1:5 |  |  |  |  | m2 | 62.02 | 18569.6 | 1151686.592
|  | - | Grill besi hollow |  |  |  |  | m2 | 6.66 | 400000 | 2664000
|  | - | Pasang ornamen kolom |  |  |  |  | bh | 8 | 200000 | 1600000
|  | - | Pasang cladding 4 mm (0,40 AL) PVDF+ rangka |  |  |  |  | m2 | 138.93 | 518000 | 71965740
|  | - | Pasang Logo PLN |  |  |  |  | unit | 1 | 1000000 | 1000000
|  | - | Cat tembok catylac |  |  |  |  | unit | 62.02 | 8967.4 | 556158.148
|  | - | Atap Polycarbinate + rangka |  |  |  |  | m2 | 5.475 | 400000 | 2190000
ANALISA BETON
| 1 |  | Beton kolom praktis |  | 124 | kg/m3 |  | 1 m3 |  |  |  | 2727535.3333
|  |  | Beton cor 1:2:3 praktis |  |  |  |  | m3 | 1.03 | 590600 | 608318
|  |  | Besi tulangan polos |  |  |  |  | kg | 124 | 10951 | 1357924
|  |  | Bekisting untuk kolom |  |  |  |  | m2 | 13.3333 | 57097 | 761293.3333
| 2 |  | Beton sloof praktis |  | 124 | kg/m3 |  | 1 m3 |  |  |  | 2727535.3333
|  |  | Beton cor 1:2:3 praktis |  |  |  |  | m3 | 1.03 | 590600 | 608318
|  |  | Besi tulangan polos |  |  |  |  | kg | 124 | 10951 | 1357924
|  |  | Bekisting untuk sloof |  |  |  |  | m2 | 13.3333 | 57097 | 761293.3333
| 3 |  | Beton ring praktis |  | 124 | kg/m3 |  | 1 m3 |  |  |  | 2727535.3333
|  |  | Beton cor 1:2:3 praktis |  |  |  |  | m3 | 1.03 | 590600 | 608318
|  |  | Besi tulangan polos |  |  |  |  | kg | 124 | 10951 | 1357924
|  |  | Bekisting untuk balok |  |  |  |  | m2 | 13.3333 | 57097 | 761293.3333
| 4 |  | Beton ring Struktur 20x35 |  | 182 | kg/m3 |  | 1 m3 |  |  |  | 4099857.45
|  |  | Beton cor 1:2:3 praktis |  |  |  |  | m3 | 1.03 | 590600 | 608318
|  |  | Besi tulangan polos |  |  |  |  | kg | 182 | 10951 | 1993082
|  |  | Bekisting untuk balok |  |  |  |  | m2 | 12.95 | 115711 | 1498457.45
| 5 |  | Beton Foot plat |  | 97 | kg/m3 |  | 1 m3 |  |  |  | 1964043.58
|  |  | Beton cor 1:2:3 struktur |  |  |  |  | m3 | 1.03 | 590600 | 608318
|  |  | Besi tulangan polos |  |  |  |  | kg | 97 | 10951 | 1062247
|  |  | Bekisting untuk sloof |  |  |  |  | m2 | 5.14 | 57097 | 293478.58
| 6 |  | Beton Kolom struktur 20x25 |  | 210 | kg/m3 |  | 1 m3 |  |  |  | 4940654.61
|  |  | Beton cor 1:2:3 struktur |  |  |  |  | m3 | 1.03 | 590600 | 608318
|  |  | Besi tulangan polos |  |  |  |  | kg | 210 | 10951 | 2299710
|  |  | Bekisting untuk kolom |  |  |  |  | m2 | 18.01 | 112861 | 2032626.61 |  |  | 4 | 0.4
| 7 |  | Beton Balok struktur |  | 200 | kg/m3 |  | 1 m3 |  |  |  | 4209280.5
|  |  | Beton cor 1:2:3 struktur |  |  |  |  | m3 | 1.03 | 590600 | 608318
|  |  | Besi tulangan polos |  |  |  |  | kg | 200 | 10951 | 2190200
|  |  | Bekisting untuk kolom |  |  |  |  | m2 | 12.5 | 112861 | 1410762.5 |  |  | 4 | 0.4
| 8 |  | Beton tangga |  | 200 | kg/m3 |  | 1 m3 |  |  |  | 4491433
|  |  | Beton cor 1:2:3 struktur |  |  |  |  | m3 | 1.03 | 590600 | 608318
|  |  | Besi tulangan polos |  |  |  |  | kg | 200 | 10951 | 2190200
|  |  | Bekisting untuk kolom |  |  |  |  | m2 | 15 | 112861 | 1692915 |  |  | 4 | 0.4
| 1 |  | Beton Kuda- Kuda |  | 180 | kg/m3 |  | 1 m3 |  |  |  | 4612124.61
|  |  | Beton cor 1:2:3 struktur |  |  |  |  | m3 | 1.03 | 590600 | 608318
|  |  | Besi tulangan polos |  |  |  |  | kg | 180 | 10951 | 1971180
|  |  | Bekisting untuk kolom |  |  |  |  | m2 | 18.01 | 112861 | 2032626.61 |  |  | 4 | 0.4
| 7 |  | Beton balok lateu |  | 124 | kg/m3 |  | 1 m3 |  |  |  | 2727535.3333 |  |  | 8 cm | 86 | kg/m3
|  |  | Beton cor 1:2:3 struktur |  |  |  |  | m3 | 1.03 | 590600 | 608318 |  |  |  | 10 cm | 86 | kg/m3
|  |  | Besi tulangan polos |  |  |  |  | kg | 124 | 10951 | 1357924 |  |  |  | 15x30 | 135 | kg/m3
|  |  | Bekisting untuk balok |  |  |  |  | m2 | 13.3333 | 57097 | 761293.3333 |  |  |  |  | 88 | kg/m3
| 8 |  | Beton plat atap/ leufel |  | 110 | kg/m3 |  | 1 m3 |  |  |  | 3456190.5
|  |  | Beton cor 1:2:3 struktur |  |  |  |  | m3 | 1.03 | 590600 | 608318
|  |  | Besi tulangan polos |  |  |  |  | kg | 110 | 10951 | 1204610
|  |  | Bekisting untuk plat |  |  |  |  | m2 | 12.5 | 131461 | 1643262.5
| 9 |  | Beton plat atap |  | 110 | kg/m3 |  | 1 m3 |  |  |  | 3127538
|  |  | Beton cor 1:2:3 struktur |  |  |  |  | m3 | 1.03 | 590600 | 608318
|  |  | Besi tulangan polos |  |  |  |  | kg | 110 | 10951 | 1204610
|  |  | Bekisting untuk plat |  |  |  |  | m2 | 10 | 131461 | 1314610
| 10 |  | Beton konsul |  | 361 | kg/m3 |  | 1 m3 |  |  |  | 6060086.45
|  |  | Beton cor 1:2:3 struktur |  |  |  |  | m3 | 1.03 | 590600 | 608318
|  |  | Besi tulangan polos |  |  |  |  | kg | 361 | 10951 | 3953311
|  |  | Bekisting untuk balok |  |  |  |  | m2 | 12.95 | 115711 | 1498457.45
| 11 |  | Beton talang |  | 58 | kg/m3 |  | 1 m3 |  |  |  | 2559400.61
|  |  | Beton cor 1:2:3 struktur |  |  |  |  | m3 | 1.03 | 590600 | 608318
|  |  | Besi tulangan polos |  |  |  |  | kg | 58 | 10951 | 635158
|  |  | Bekisting untuk plat |  |  |  |  | m2 | 10.01 | 131461 | 1315924.61
ANALISA KOSEN
| 1 |  | Pasang kosen PD 1 pintu utama
|  |  | Beton kolom praktis |  |  |  |  | m3 |  | 2727535.3333 | 0 | 2269000
|  |  | Pasang Kosen Alluminium silver 3 " ( Alexindo ) |  |  |  |  | m' | 7 | 45000 | 315000
|  |  | Pasang lapis dinding granit tile |  |  |  |  | m2 |  | 135758 | 0
|  |  | Pasang Kaca ryben 12 mm tempered |  |  |  |  | m2 |  | 425000 | 0
|  |  | Pasang Kaca ryben 8 mm |  |  |  |  | m2 | 2.4 | 285000 | 684000
|  |  | Pasang Daun pintu |  |  |  |  | bh | 2 | 350000 | 700000
|  |  | Pasang floorhinges setara Dorma |  |  |  |  | unit |  | 1250000 | 0
|  |  | Pasang engsel pintu |  |  |  |  | bh | 4 | 17500 | 70000
|  |  | Pasang handel stainless 60 cm |  |  |  |  | bh | 2 | 250000 | 500000
| 2 |  | Pasang kosen P 1 | [8 empty] | 717040
|  |  | Pasang Kosen Kamfer |  |  |  |  | m3 | 0.04464 | 4750000 | 212040
|  |  | Pasang Daun pintu multiplek |  |  |  |  | unit | 1 | 310000 | 310000
|  |  | Pasang Kaca ryben 8 mm |  |  |  |  | m2 | 0 | 285000 | 0
|  |  | Pasang kunci pintu SES |  |  |  |  | bh | 1 | 160000 | 160000
|  |  | Pasang engsel pintu |  |  |  |  | bh | 2 | 17500 | 35000
|  |  | Grendel |  |  |  |  | bh |  | 15000 | 0
|  |  | Door closer |  |  |  |  | bh |  | 160000 | 0
| 1 |  | Pasang kosen P 2 | [8 empty] | 710200
|  |  | Pasang Kosen Kamfer |  |  |  |  | m3 | 0.0432 | 4750000 | 205200
|  |  | Pasang Daun pintu multiplek |  |  |  |  | unit | 1 | 310000 | 310000
|  |  | Pasang Kaca ryben 8 mm |  |  |  |  | m2 | 0 | 285000 | 0
|  |  | Pasang kunci pintu SES |  |  |  |  | bh | 1 | 160000 | 160000
|  |  | Pasang engsel pintu |  |  |  |  | bh | 2 | 17500 | 35000
|  |  | Grendel |  |  |  |  | bh |  | 15000 | 0
|  |  | Door closer |  |  |  |  | bh |  | 160000 | 0
| 10 |  | Pasang kosen P3 PVC | [8 empty] | 754750
|  |  | Pasang Kosen Alluminium silver 3 " ( Alexindo ) |  |  |  |  | m' | 5.05 | 45000 | 227250
|  |  | Pasang Daun pintu PVC |  |  |  |  | bh | 1 | 300000 | 300000
|  |  | Pasang kunci pintu SES |  |  |  |  | bh | 1 | 160000 | 160000
|  |  | Pasang engsel pintu |  |  |  |  | bh | 3 | 17500 | 52500
|  |  | Grendel |  |  |  |  | bh | 1 | 15000 | 15000
| 3 |  | Pasang kosen P 4 | [8 empty] | 4632875
|  |  | Pasang Kosen Alluminium silver 3 " ( Alexindo ) |  |  |  |  | m' | 8.925 | 45000 | 401625
|  |  | Pasang Daun pintu kaca rk aluminium |  |  |  |  | m2 | 8.5 | 220000 | 1870000
|  |  | Pasang Kaca ryben 8 mm |  |  |  |  | m2 | 6.25 | 285000 | 1781250
|  |  | Pasang kunci pintu SES |  |  |  |  | bh | 1 | 160000 | 160000
|  |  | Pasang engsel pintu |  |  |  |  | bh | 12 | 17500 | 210000
|  |  | Grendel |  |  |  |  | bh | 1 | 15000 | 15000
|  |  | Door closer |  |  |  |  | bh | 1 | 160000 | 160000
|  |  | Handel aluminium |  |  |  |  | ps | 1 | 35000 | 35000
|  |  | Sandblasting kaca |  |  |  |  | m2 |  | 85000 | 0
| 1 |  | Pasang kosen P 5 | [8 empty] | 2873540
|  |  | Pasang Kosen Alluminium silver 3 " ( Alexindo ) |  |  |  |  | m' | 8.5 | 45000 | 382500
|  |  | Pasang Daun pintu kaca rk aluminium |  |  |  |  | m2 | 8.5 | 220000 | 1870000
|  |  | Pasang Kaca ryben 8 mm |  |  |  |  | m2 | 0.144 | 285000 | 41040
|  |  | Pasang kunci pintu SES |  |  |  |  | bh | 1 | 160000 | 160000
|  |  | Pasang engsel pintu |  |  |  |  | bh | 12 | 17500 | 210000
|  |  | Grendel |  |  |  |  | bh | 1 | 15000 | 15000
|  |  | Door closer |  |  |  |  | bh | 1 | 160000 | 160000
|  |  | Handel aluminium |  |  |  |  | ps | 1 | 35000 | 35000
|  |  | Sandblasting kaca |  |  |  |  | m2 |  | 85000 | 0
| 1 |  | Pasang kosen P6 | [8 empty] | 6385750
|  |  | Pasang Kosen Alluminium silver 3 " ( Alexindo ) |  |  |  |  | m' | 9.95 | 45000 | 447750
|  |  | Pasang Daun pintu kaca rk aluminium |  |  |  |  | m2 | 12 | 220000 | 2640000
|  |  | Pasang Kaca ryben 8 mm |  |  |  |  | m2 | 8.8 | 285000 | 2508000
|  |  | Pasang kunci pintu SES |  |  |  |  | bh | 1 | 160000 | 160000
|  |  | Pasang engsel pintu |  |  |  |  | bh | 24 | 17500 | 420000
|  |  | Grendel |  |  |  |  | bh | 1 | 15000 | 15000
|  |  | Door closer |  |  |  |  | bh | 1 | 160000 | 160000
|  |  | Handel aluminium |  |  |  |  | ps | 1 | 35000 | 35000
|  |  | Sandblasting kaca |  |  |  |  | m2 |  | 85000 | 0
| 1 |  | Pasang kosen P7 | [8 empty] | 6080600
|  |  | Pasang Kosen Alluminium silver 3 " ( Alexindo ) |  |  |  |  | m' | 9.8 | 45000 | 441000
|  |  | Pasang Daun pintu kaca rk aluminium |  |  |  |  | m2 | 11.68 | 220000 | 2569600
|  |  | Pasang Kaca ryben 8 mm |  |  |  |  | m2 | 8 | 285000 | 2280000
|  |  | Pasang kunci pintu SES |  |  |  |  | bh | 1 | 160000 | 160000
|  |  | Pasang engsel pintu |  |  |  |  | bh | 24 | 17500 | 420000
|  |  | Grendel |  |  |  |  | bh | 1 | 15000 | 15000
|  |  | Door closer |  |  |  |  | bh | 1 | 160000 | 160000
|  |  | Handel aluminium |  |  |  |  | ps | 1 | 35000 | 35000
|  |  | Sandblasting kaca |  |  |  |  | m2 |  | 85000 | 0
| 2 |  | Pasang kosen P J1 | [8 empty] | 1072530
|  |  | Pasang Kosen Kamfer |  |  |  |  | m3 | 0.06048 | 4750000 | 287280
|  |  | Pasang Daun pintu multiplek |  |  |  |  | unit | 1 | 310000 | 310000
|  |  | Pasang Daun Jendela |  |  |  |  | m2 | 0.8 | 250000 | 200000
|  |  | Pasang Kaca 5 mm |  |  |  |  | m2 | 0.55 | 55000 | 30250
|  |  | Pasang kunci pintu SES |  |  |  |  | bh | 1 | 160000 | 160000
|  |  | Pasang engsel pintu |  |  |  |  | bh | 4 | 17500 | 70000
|  |  | Grendel |  |  |  |  | bh | 1 | 15000 | 15000
|  |  | Door closer |  |  |  |  | bh |  | 160000 | 0
| 1 |  | Pasang kosen P J2 | [8 empty] | 1170920
|  |  | Pasang Kosen Kamfer |  |  |  |  | m3 | 0.09072 | 4750000 | 430920
|  |  | Pasang Daun pintu multiplek |  |  |  |  | unit | 1 | 310000 | 310000
|  |  | Pasang Daun Jendela |  |  |  |  | m2 |  | 250000 | 0
|  |  | Pasang Kaca 5 mm |  |  |  |  | m2 | 4 | 55000 | 220000
|  |  | Pasang kunci pintu SES |  |  |  |  | bh | 1 | 160000 | 160000
|  |  | Pasang engsel pintu |  |  |  |  | bh | 2 | 17500 | 35000
|  |  | Grendel |  |  |  |  | bh | 1 | 15000 | 15000
|  |  | Door closer |  |  |  |  | bh |  | 160000 | 0
| 4 |  | Pasang kosen P Gs | [8 empty] | 1032250
|  |  | Pasang Kosen Alluminium silver 3 " ( Alexindo ) |  |  |  |  | m' | 5.05 | 45000 | 227250
|  |  | Pasang Daun pintu multiplek |  |  |  |  | unit | 1 | 310000 | 310000
|  |  | Pasang Kaca ryben 8 mm |  |  |  |  | m2 |  | 285000 | 0
|  |  | Pasang kunci pintu SES |  |  |  |  | bh | 1 | 160000 | 160000
|  |  | Rel pintu geser |  |  |  |  | set | 1 | 300000 | 300000
|  |  | Handel aluminium |  |  |  |  | ps | 1 | 35000 | 35000
|  |  | Sandblasting kaca |  |  |  |  | m2 | 0 | 85000 | 0
| 5 |  | Pasang kosen P 3 | [8 empty] | 1760987.5
|  |  | Pasang Kosen Alluminium silver 3 " ( Alexindo ) |  |  |  |  | m' | 5.05 | 45000 | 227250
|  |  | Pasang Daun pintu kaca rk aluminium |  |  |  |  | bh | 1 | 750000 | 750000
|  |  | Pasang Kaca ryben 8 mm |  |  |  |  | m2 | 1.2675 | 285000 | 361237.5
|  |  | Pasang kunci pintu SES |  |  |  |  | bh | 1 | 160000 | 160000
|  |  | Pasang engsel pintu |  |  |  |  | bh | 3 | 17500 | 52500
|  |  | Grendel |  |  |  |  | bh | 1 | 15000 | 15000
|  |  | Door closer |  |  |  |  | bh | 1 | 160000 | 160000
|  |  | Handel aluminium |  |  |  |  | ps | 1 | 35000 | 35000
| 6 |  | Pasang kosen P 4 | [8 empty] | 3833900
|  |  | Pasang Kosen Alluminium silver 3 " ( Alexindo ) |  |  |  |  | m' | 5.52 | 45000 | 248400
|  |  | Pasang Daun pintu kaca rk aluminium |  |  |  |  | bh | 2 | 750000 | 1500000
|  |  | Daun boven jungkit |  |  |  |  | bh | 2 | 300000 | 600000
|  |  | Pasang Kaca ryben 8 mm |  |  |  |  | m2 | 3.3 | 285000 | 940500
|  |  | Pasang kunci pintu SES |  |  |  |  | bh | 1 | 160000 | 160000
|  |  | Pasang engsel pintu |  |  |  |  | bh | 6 | 17500 | 105000
|  |  | Grendel |  |  |  |  | bh | 1 | 15000 | 15000
|  |  | Door closer |  |  |  |  | bh | 1 | 160000 | 160000
|  |  | Handel aluminium |  |  |  |  | ps | 2 | 35000 | 70000
|  |  | Espanolet |  |  |  |  | ps | 1 | 35000 | 35000
| 7 |  | Pasang kosen P 5 | [8 empty] | 1204750
|  |  | Pasang Kosen Alluminium silver 3 " ( Alexindo ) |  |  |  |  | m' | 5.05 | 45000 | 227250
|  |  | Pasang Daun pintu dobel tekwood |  |  |  |  | bh | 1 | 750000 | 750000
|  |  | Pasang kunci pintu SES |  |  |  |  | bh | 1 | 160000 | 160000
|  |  | Pasang engsel pintu |  |  |  |  | bh | 3 | 17500 | 52500
|  |  | Grendel |  |  |  |  | bh | 1 | 15000 | 15000
| 8 |  | Pasang kosen P 6 | [8 empty] | 1614512.5
|  |  | Pasang Kosen Alluminium silver 3 " ( Alexindo ) |  |  |  |  | m' | 5.05 | 45000 | 227250
|  |  | Pasang Daun pintu dobel tekwood |  |  |  |  | bh | 1 | 750000 | 750000
|  |  | Pasang Kaca ryben 8 mm |  |  |  |  | m2 | 0.6825 | 285000 | 194512.5
|  |  | Pasang kunci pintu SES |  |  |  |  | bh | 1 | 160000 | 160000
|  |  | Pasang engsel pintu |  |  |  |  | bh | 3 | 17500 | 52500
|  |  | Grendel |  |  |  |  | bh | 1 | 15000 | 15000
|  |  | Door closer |  |  |  |  | bh | 1 | 160000 | 160000
|  |  | Sandblasting kaca |  |  |  |  | m2 | 0.65 | 85000 | 55250
| 9 |  | Pasang kosen P 7 | [8 empty] | 1404750
|  |  | Pasang Kosen Alluminium silver 3 " ( Alexindo ) |  |  |  |  | m' | 5.05 | 45000 | 227250
|  |  | Pasang Daun pintu dobel tekwood |  |  |  |  | bh | 1 | 750000 | 750000
|  |  | Pasang kunci pintu SES |  |  |  |  | bh | 1 | 160000 | 160000
|  |  | Pasang engsel pintu |  |  |  |  | bh | 3 | 17500 | 52500
|  |  | Grendel |  |  |  |  | bh | 1 | 15000 | 15000
|  |  | Door closer |  |  |  |  | bh | 1 | 160000 | 160000
|  |  | Profil kayu |  |  |  |  | m' | 2 | 20000 | 40000
| 11 |  | Pasang kosen P Bj | [8 empty] | 2247250
|  |  | Pasang Kosen Alluminium silver 3 " ( Alexindo ) |  |  |  |  | m' | 5.05 | 45000 | 227250
|  |  | Pasang Daun pintu kaca rk aluminium |  |  |  |  | bh | 1 | 750000 | 750000
|  |  | Pasang Kaca ryben 8 mm |  |  |  |  | m2 | 1.3 | 285000 | 370500
|  |  | Pasang kunci pintu SES |  |  |  |  | bh | 1 | 160000 | 160000
|  |  | Pasang engsel pintu |  |  |  |  | bh | 3 | 17500 | 52500
|  |  | Grendel |  |  |  |  | bh | 1 | 15000 | 15000
|  |  | Teralis besi |  |  |  |  | m2 | 1.68 | 400000 | 672000
| 12 |  | Pasang kosen J1 | [8 empty] | 1596225
|  |  | Pasang Kosen Alluminium silver 3 " ( Alexindo ) |  |  |  |  | m' | 14.7 | 45000 | 661500
|  |  | Pasang Kaca ryben 8 mm |  |  |  |  | m2 | 3.125 | 285000 | 890625
|  |  | Gruted sealant |  |  |  |  | m' | 14.7 | 3000 | 44100
| 13 |  | Pasang kosen J2 | [8 empty] | 831400
|  |  | Pasang Kosen Alluminium silver 3 " ( Alexindo ) |  |  |  |  | m' |  | 45000 | 0
|  |  | Pasang Kosen Kamfer |  |  |  |  | m3 | 0.0432 | 4750000 | 205200
|  |  | Pasang Daun Jendela |  |  |  |  | m2 | 1 | 250000 | 250000
|  |  | Pasang Kaca ryben 8 mm |  |  |  |  | m2 | 1.32 | 285000 | 376200
|  |  | Gruted sealant |  |  |  |  | m' | 0 | 3000 | 0
| 14 |  | Pasang kosen J3 | [8 empty] | 1460760
|  |  | Pasang Kosen Alluminium silver 3 " ( Alexindo ) |  |  |  |  | m' |  | 45000 | 0
|  |  | Pasang Kosen Kamfer |  |  |  |  | m3 | 0.05616 | 4750000 | 266760
|  |  | Pasang Daun Jendela |  |  |  |  | m2 | 3.4 | 150000 | 510000
|  |  | Pasang Kaca ryben 8 mm |  |  |  |  | m2 | 2.4 | 285000 | 684000
|  |  | Gruted sealant |  |  |  |  | m' | 0 | 3000 | 0
| 15 |  | Pasang kosen J4 | [8 empty] | 482750
|  |  | Pasang Kosen Alluminium silver 3 " ( Alexindo ) |  |  |  |  | m' | 4 | 45000 | 180000
|  |  | Pasang Daun Jendela |  |  |  |  | m2 | 0.65 | 250000 | 162500
|  |  | Pasang Kaca ryben 8 mm |  |  |  |  | m2 | 0.45 | 285000 | 128250
|  |  | Gruted sealant |  |  |  |  | m' | 4 | 3000 | 12000
| 16 |  | Pasang kosen J5 | [8 empty] | 276340
|  |  | Pasang Kosen Alluminium silver 3 " ( Alexindo ) |  |  |  |  | m' | 3.6 | 45000 | 162000
|  |  | Pasang Kaca ryben 8 mm |  |  |  |  | m2 | 0.144 | 285000 | 41040
|  |  | Pasang Daun Jendela |  |  |  |  | m2 | 0.25 | 250000 | 62500
|  |  | Gruted sealant |  |  |  |  | m' | 3.6 | 3000 | 10800
| 17 |  | Pasang kosen J6 | [8 empty] | 1823700
|  |  | Pasang Kosen Alluminium silver 3 " ( Alexindo ) |  |  |  |  | m' | 9.9 | 45000 | 445500
|  |  | Pasang Daun Jendela |  |  |  |  | m2 | 3 | 250000 | 750000
|  |  | Pasang Kaca ryben 8 mm |  |  |  |  | m2 | 2.1 | 285000 | 598500
|  |  | Gruted sealant |  |  |  |  | m' | 9.9 | 3000 | 29700
| 18 |  | Pasang kosen J7 | [8 empty] | 881900
|  |  | Pasang Kosen Alluminium silver 3 " ( Alexindo ) |  |  |  |  | m' | 5.5 | 45000 | 247500
|  |  | Pasang Daun Jendela |  |  |  |  | m2 | 1.4 | 250000 | 350000
|  |  | Pasang Kaca ryben 8 mm |  |  |  |  | m2 | 0.94 | 285000 | 267900
|  |  | Gruted sealant |  |  |  |  | m' | 5.5 | 3000 | 16500
| 19 |  | Pasang kosen J8 | [8 empty] | 530500
|  |  | Pasang Kosen Alluminium silver 3 " ( Alexindo ) |  |  |  |  | m' | 7.5 | 45000 | 337500
|  |  | Pasang Daun Jendela |  |  |  |  | m2 |  | 250000 | 0
|  |  | Daun boven jungkit |  |  |  |  | bh |  | 300000 | 0
|  |  | Pasang Kaca bening 5 mm |  |  |  |  | m2 | 3.1 | 55000 | 170500
|  |  | Gruted sealant |  |  |  |  | m' | 7.5 | 3000 | 22500
|  |  | Grendel jendela |  |  |  |  | bh |  | 15000 | 0
| 20 |  | Pasang kosen J9 | [8 empty] | 763200
|  |  | Pasang Kaca bening 5 mm |  |  |  |  | m2 | 5.2 | 90000 | 468000
|  |  | Pasang Kosen Alluminium silver 3 " ( Alexindo ) |  |  |  |  | m' | 15.9 | 45000 | 715500
|  |  | Gruted sealant |  |  |  |  | m' | 15.9 | 3000 | 47700
| 21 |  | Pasang kosen J10 | [8 empty] | 270400
|  |  | Pasang Kosen Alluminium silver 3 " ( Alexindo ) |  |  |  |  | m' | 4.68 | 45000 | 210600
|  |  | Pasang Kaca ryben 5 mm |  |  |  |  | m2 | 0.92 | 65000 | 59800
| 22 |  | Pasang kosen BV | [8 empty] | 209150
|  |  | Pasang Kosen Alluminium silver 3 " ( Alexindo ) |  |  |  |  | m' | 3.68 | 45000 | 165600
|  |  | Daun boven jungkit |  |  |  |  | bh | 2 | 300000
|  |  | Pasang Kaca ryben 5 mm |  |  |  |  | m2 | 0.67 | 65000 | 43550
|  |  | Grendel jendela |  |  |  |  | bh |  | 20130 | 0
| 23 |  | Pasang L A | [8 empty] | 32318.6
|  |  | Plesteran |  |  |  |  | m2 | 0.5 | 21258 | 10629
|  |  | Sponengan |  |  |  |  | m' | 4 | 5422.4 | 21689.6
Kusen Pos Jaga
| 1 |  | Pasang kosen P A1 | [8 empty] | 924750
|  |  | Pasang Kosen Alluminium silver 3 " ( Alexindo ) |  |  |  |  | m' | 5.05 | 45000 | 227250
|  |  | Pasang Daun pintu dobel tekwood |  |  |  |  | bh | 1 | 310000 | 310000
|  |  | Pasang kunci pintu SES |  |  |  |  | bh | 1 | 160000 | 160000
|  |  | Pasang engsel pintu |  |  |  |  | bh | 3 | 17500 | 52500
|  |  | Grendel |  |  |  |  | bh | 1 | 15000 | 15000
|  |  | Door closer |  |  |  |  | bh | 1 | 160000 | 160000
| 2 |  | Pasang kosen P A2 | [8 empty] | 1464750
|  |  | Pasang Kosen Alluminium silver 3 " ( Alexindo ) |  |  |  |  | m' | 5.05 | 45000 | 227250
|  |  | Pasang Daun pintu dobel tekwood lapis Alm |  |  |  |  | bh | 1 | 850000 | 850000
|  |  | Pasang kunci pintu SES |  |  |  |  | bh | 1 | 160000 | 160000
|  |  | Pasang engsel pintu |  |  |  |  | bh | 3 | 17500 | 52500
|  |  | Grendel |  |  |  |  | bh | 1 | 15000 | 15000
|  |  | Door closer |  |  |  |  | bh | 1 | 160000 | 160000
| 3 |  | Pasang kosen J A1 | [8 empty] | 997797.3612
|  |  | Pasang Kosen Alluminium silver 3 " ( Alexindo ) |  |  |  |  | m' | 8.1 | 45000 | 364500
|  |  | Pasang Kaca ryben 5 mm |  |  |  |  | m2 | 0.6825 | 65000 | 44362.5
|  |  | Beton Plat topi-topi |  |  |  |  | m3 | 0.1704 | 3456190.5 | 588934.8612
| 4 |  | Pasang kosen J A2 | [8 empty] | 762958.8732
|  |  | Pasang Kosen Alluminium silver 3 " ( Alexindo ) |  |  |  |  | m' | 8.1 | 45000 | 364500
|  |  | Pasang Kaca ryben 5 mm |  |  |  |  | m2 | 0.6825 | 65000 | 44362.5
|  |  | Beton Plat topi-topi |  |  |  |  | m3 | 0.0744 | 3456190.5 | 257140.5732
|  |  | Lubang angin |  |  |  |  | bh | 3 | 32318.6 | 96955.8
Kusen KWH meter
| 1 |  | Pasang kosen P 1 | [8 empty] | 2128400
|  |  | Pasang Kosen Alluminium silver 3 " ( Alexindo ) |  |  |  |  | m' | 8.62 | 45000 | 387900
|  |  | Pasang Daun pintu dobel tekwood |  |  |  |  | bh | 2 | 310000 | 620000
|  |  | Daun boven jungkit |  |  |  |  | bh | 2 | 300000 | 600000
|  |  | Pasang Kaca ryben 5 mm |  |  |  |  | m2 | 0.7 | 65000 | 45500
|  |  | Pasang kunci pintu SES |  |  |  |  | bh | 1 | 160000 | 160000
|  |  | Pasang engsel pintu |  |  |  |  | bh | 6 | 17500 | 105000
|  |  | Grendel |  |  |  |  | bh | 1 | 15000 | 15000
|  |  | Door closer |  |  |  |  | bh | 1 | 160000 | 160000
|  |  | Espanolet |  |  |  |  | bh | 1 | 35000 | 35000
| 2 |  | Pasang kosen BV | [8 empty] | 472160
|  |  | Pasang Kosen Alluminium silver 3 " ( Alexindo ) |  |  |  |  | m' | 2 | 45000 | 90000
|  |  | Daun boven jungkit |  |  |  |  | bh | 1 | 300000 | 300000
|  |  | Pasang Kaca ryben 5 mm |  |  |  |  | m2 | 0.16 | 65000 | 10400
|  |  | Grendel jendela |  |  |  |  | bh | 1 | 71760 | 71760

## Bhn
[7 empty] | analisa | jasa+pjk | 1 | pajak 10 % | 1 | 110%
[8 empty] | Jasa | 1 |  |  | 0.90909
[8 empty] | Pajak | 1 |  |  | 0.90909
[5 empty] | koef. | 1
HARGA SATUAN DASAR UPAH DAN BAHAN
0
PEKERJAAN |  | :
LOKASI |  | :
TAHUN |  | 0
NO | URAIAN |  |  |  |  | HARGA | PPN | JASA | JUMLAH | HARGA SATUAN
[6 empty] | DASAR |  | 0% | HARGA
263374000
DAFTAR UPAH PEKERJA :
1 |  | Pekerja |  |  |  | 30000 |  | 0 | 30000 | 30000 | / hari.
2 |  | Mandor |  |  |  | 40000 |  | 0 | 40000 | 40000 | / hari.
3 |  | Tukang batu |  |  |  | 40000 |  | 0 | 40000 | 40000 | / hari.
4 |  | Kep. Tk. batu |  |  |  | 40000 |  | 0 | 40000 | 40000 | / hari.
5 |  | Tukang kayu |  |  |  | 40000 |  | 0 | 40000 | 40000 | / hari.
6 |  | Kep. Tk. kayu |  |  |  | 45000 |  | 0 | 45000 | 45000 | / hari.
7 |  | Tukang besi |  |  |  | 40000 |  | 0 | 40000 | 40000 | / hari.
8 |  | Kep. Tk. besi |  |  |  | 45000 |  | 0 | 45000 | 45000 | / hari.
9 |  | Tukang cat |  |  |  | 35000 |  | 0 | 35000 | 35000 | / hari.
10 |  | Kep. Tk. cat |  |  |  | 40000 |  | 0 | 40000 | 40000 | / hari.
DAFTAR HARGA BAHAN :
1 |  | Tanah urug/padas |  |  |  | 35000 | 0 | 0 | 35000 | 35000 | / m3.
2 |  | Pasir urug |  |  |  | 70000 | 0 | 0 | 70000 | 70000 | / m3.
3 |  | Sirtu |  |  |  | 65000 | 0 | 0 | 65000 | 65000 | / m3.
4 |  | Pasir pasang |  |  |  | 100000 | 0 | 0 | 100000 | 100000 | / m3.
5 |  | Pasir beton |  |  |  | 140000 | 0 | 0 | 140000 | 140000 | / m3.
6 |  | Batu split 2/3 pecah |  |  |  | 160000 | 0 | 0 | 160000 | 160000 | / m3.
7 |  | Batu belah |  |  |  | 115000 | 0 | 0 | 115000 | 115000 | / m3.
8 |  | Batu bata merah |  |  |  | 300 | 0 | 0 | 300 | 300 | / bh
9 |  | PC | (40 kg) |  |  | 39000 | 0 | 0 | 39000 | 39000 | / sk. | 31000
10 |  | PC warna |  |  |  | 7000 | 0 | 0 | 7000 | 7000 | / kg. | 48000
11 |  | Besi beton polos |  |  |  | 9800 | 0 | 0 | 9800 | 9800 | / kg. | 4750
12 |  | Besi profil |  |  |  | 6818.1818 | 0 | 0 | 6818.1818 | 6810 | / kg. | 8000
13 |  | Paku |  |  |  | 8590.9091 | 0 | 0 | 8590.9091 | 8590 | / kg. | 8000
14 |  | Paku/sekrup |  |  |  | 1500 | 0 | 0 | 1500 | 1500 | / bh
15 |  | Kawat bindrat |  |  |  | 8500 | 0 | 0 | 8500 | 8500 | / kg. | 8000
16 |  | Kayu bengkirai/pesagen |  |  |  | 5900000 | 0 | 0 | 5900000 | 5900000 | / m3. | 3500000
17 |  | Kayu bengkirai/papan |  |  |  | 6100000 | 0 | 0 | 6100000 | 6100000 | / m3. | 3500000
18 |  | Kayu dolken/perancah |  |  |  | 4500 | 0 | 0 | 4500 | 4500 | / btg.
19 |  | Kayu kanfer |  |  |  | 4750000 | 0 | 0 | 4750000 | 4750000 | / m3. | 3750000
20 |  | Kayu kruing |  |  |  | 4200000 | 0 | 0 | 4200000 | 4200000 | / m3. | 2900000
21 |  | Kayu meranti |  |  |  | 3000000 | 0 | 0 | 3000000 | 3000000 | / m3. | 2500000
22 |  | Kayu sengon papan |  |  |  | 650000 | 0 | 0 | 650000 | 650000 | / m3.
23 |  | Papan bekesting meranti campur |  |  |  | 1200000 | 0 | 0 | 1200000 | 1200000 | / m3.
24 |  | Kayu tahun balok ( 4 m) |  |  |  | 20000 | 0 | 0 | 20000 | 20000 | / btg.
25 |  | Kayu dolken 8 - 10 cm |  |  |  | 4500 | 0 | 0 | 4500 | 4500 | / btg. | 20000
26 |  | Kayu lanan balok |  |  |  | 750000 | 0 | 0 | 750000 | 750000 | / m3 | 1250000
27 |  | Kayu lanan terentang |  |  |  | 710000 | 0 | 0 | 710000 | 710000 | / m3 | 825000
28 |  | Kayu reng jati 2/3 |  |  |  | 3500 | 0 | 0 | 3500 | 3500 | / m'
29 |  | List plafond kayu |  |  |  | 10000 | 0 | 0 | 10000 | 10000 | / m'
30 |  | Bambu ori |  |  |  | 7000 | 0 | 0 | 7000 | 7000 | / btg. | 6500
31 |  | Minyak bekisting |  |  |  | 18000 | 0 | 0 | 18000 | 18000 | / lt | 15000
32 |  | Daun pintu PVC |  |  |  | 300000 | 0 | 0 | 300000 | 300000 | / m2
33 |  | Daun pintu alluminium silver Alexindo |  |  |  | 750000 | 0 | 0 | 750000 | 750000 | / unit
34 | #REF! | Jendela jungkit alluminium silver Alexindo |  |  |  | 450000 | 0 | 0 | 450000 | 450000 | / unit
35 |  | Jendela BV |  |  |  | 300000 | 0 | 0 | 300000 | 300000 | / unit
36 | #REF! | Kosen Steinles steel 4" |  |  |  | 200000 | 0 | 0 | 200000 | 200000 | / m'
37 |  | Kosen Alluminium silver 4 " ( Alexindo ) |  |  |  | 55000 | 0 | 0 | 55000 | 55000 | / m'
38 |  | Kosen Alluminium silver 3 " ( Alexindo ) |  |  |  | 45000 | 0 | 0 | 45000 | 45000 | / m'
39 |  | Plint alluminium |  |  |  | 50000 | 0 | 0 | 50000 | 50000 | / m'
40 |  | Panil alluminium |  |  |  | 100000 | 0 | 0 | 100000 | 100000 | / m2.
41 | #REF! | Kaca bening 5 mm |  | Asahi |  | 55000 | 0 | 0 | 55000 | 55000 | / m2.
42 |  | Kaca bening 12 mm |  | Asahi |  | 200000 | 0 | 0 | 200000 | 200000 | / m2.
43 |  | Kaca rayban 5 mm |  |  |  | 65000 | 0 | 0 | 65000 | 65000 | / m2.
44 |  | Kaca rayban 8 mm |  |  |  | 285000 | 0 | 0 | 285000 | 285000 | / m2.
45 | #REF! | Kaca buram 5 mm |  | Asahi |  | 85000 | 0 | 0 | 85000 | 85000 | / m2. | 85000
46 |  | Kaca warna 5 mm |  | Asahi |  | 90000 |  | 0 | 90000 | 90000 | / m2.
47 |  | Kaca tempered 12 mm |  | Asahi |  | 425000 |  | 0 | 425000 | 425000 | / m2.
48 | #REF! | Sealent kaca |  |  |  | 7000 | 0 | 0 | 7000 | 7000 | / m'.
49 |  | Sealent tembok |  |  |  | 7000 | 0 | 0 | 7000 | 7000 | / m'
50 |  | Grendel |  |  |  | 15000 | 0 | 0 | 15000 | 15000 | / bh.
51 |  | Engsel pintu floor hange Dorma |  |  |  | 1250000 | 0 | 0 | 1250000 | 1250000 | / unit
52 |  | Espagnolete / grendel pintu |  |  |  | 35000 | 0 | 0 | 35000 | 35000 | / stel
53 |  | Handle pintu stainless 60 cm |  |  |  | 250000 | 0 | 0 | 250000 | 250000 | / stel
54 |  | Handle pintu aluminium 60 cm |  |  |  | 35000 | 0 | 0 | 35000 | 35000 | / stel
55 |  | Handle jendela |  |  |  | 15000 | 0 | 0 | 15000 | 15000 | / bh.
56 |  | Kait angin |  |  |  | 5000 | 0 | 0 | 5000 | 5000 | / bh.
57 |  | Kunci tanam 2x putar SES |  |  |  | 160000 | 0 | 0 | 160000 | 160000 | / bh.
58 |  | Kunci tanam 2x putar Tesa |  |  |  | 150000 | 0 | 0 | 150000 | 150000 | / bh.
59 |  | Engsel pintu 4" - |  |  |  | 17500 | 0 | 0 | 17500 | 17500 | / bh.
60 |  | Engsel jendela 3 " |  |  |  | 12500 | 0 | 0 | 12500 | 12500 | / bh.
61 |  | Door closer |  |  |  | 160000 | 0 | 0 | 160000 | 160000 | / bh.
62 |  | Triplek |  |  |  | 11720 | 0 | 0 | 11720 | 11720 | / m2.
63 |  | Teakwood 4 mm |  |  |  | 37037.037 | 0 | 0 | 37037.037 | 37030 | / m2. | 65000
64 |  | Multiplex 4 mm |  |  |  | 15277.7778 | 0 | 0 | 15277.7778 | 15270 | / m2.
65 |  | Multiplex 6 mm |  |  |  | 20138.8889 | 0 | 0 | 20138.8889 | 20130 | / m2.
66 |  | Multiplex 9 mm |  |  |  | 95000 | 0 | 0 | 95000 | 95000 | / lbr. | 60000
67 |  | Multiplex 12 mm |  |  |  | 38194.4444 | 0 | 0 | 38194.4444 | 38190 | / m2.
68 |  | Multiplex 18 mm |  |  |  | 53819.4444 | 0 | 0 | 53819.4444 | 53810 | / m2.
69 |  | Genteng keramik M-Class |  |  |  | 4350 | 0 | 0 | 4350 | 4350 | / bh
70 |  | Nok/bubungan keramik M-Class |  |  |  | 13500 | 0 | 0 | 13500 | 13500 | / bh.
71 |  | Keramik Tekstur 30/30 |  |  |  | 40000 | 0 | 0 | 40000 | 40000 | / m2
72 |  | Granit tile 60x60 warna muda |  |  | ex. China | 85000 | 0 | 0 | 85000 | 85000 | / m2
73 |  | Granit tile 60x60 warna hitam |  |  | ex. China | 120000 | 0 | 0 | 120000 | 120000 | / m2
74 |  | Granit tile 40x40 warna muda |  |  |  | 145000 | 0 | 0 | 145000 | 145000 | / m2
75 |  | Granit tile 40x40 warna hitam |  |  |  | 165000 | 0 | 0 | 165000 | 165000 | / m2
76 |  | Keramik 30/30 |  |  |  | 37000 | 0 | 0 | 37000 | 37000 | / m2.
77 |  | Keramik 25/33 |  |  |  | 45000 | 0 | 0 | 45000 | 45000 | / m2.
|  | Keramik 20/25 |  |  |  | 37000 | 0 | 0 | 37000 | 37000 | / m2.
78 |  | Keramik 40/40 |  |  |  | 45000 | 0 | 0 | 45000 | 45000 | / m2
79 |  | Keramik 30/30 |  |  |  | 35000 | 0 | 0 | 35000 | 35000 | / m2
80 |  | Keramik 20/20 |  |  |  | 35000 | 0 | 0 | 35000 | 35000 | / m2
81 |  | Keramik tekstur 20/20 |  |  |  | 40000 | 0 | 0 | 40000 | 40000 | / m2. | 32500
82 |  | Keramik 20/25 |  |  |  | 37500 | 0 | 0 | 37500 | 37500 | / m2.
83 |  | Border keramik 6x25 |  |  |  | 16000 | 0 | 0 | 16000 | 16000 | / m2.
84 |  | Rooster |  |  |  | 4500 | 0 | 0 | 4500 | 4500 | / bh | 2550
85 |  | Plamer kayu |  |  |  | 10000 | 0 | 0 | 10000 | 10000 | / kg. | 13000
86 |  | Plamer tembok |  |  |  | 8500 | 0 | 0 | 8500 | 8500 | / kg. | 8500
87 |  | Dempul plitur |  |  |  | 19000 | 0 | 0 | 19000 | 19000 | / kg.
88 |  | Wood filer (INFRA) |  |  |  | 21900 | 0 | 0 | 21900 | 21900 | / kg.
89 |  | Oker putih |  |  |  | 50000 | 0 | 0 | 50000 | 50000 | / kg.
90 |  | Oker warna |  |  |  | 40300 | 0 | 0 | 40300 | 40300 | / kg.
91 |  | Sirlak |  |  |  | 6900 | 0 | 0 | 6900 | 6900 | / kg.
92 |  | Meni kayu |  |  |  | 12500 | 0 | 0 | 12500 | 12500 | / kg.
93 |  | Meni besi |  |  |  | 12500 | 0 | 0 | 12500 | 12500 | / kg.
94 |  | Minyak cat |  |  |  | 6000 | 0 | 0 | 6000 | 6000 | / kg. | 7000
95 |  | Lem vinyl |  |  |  | 18000 | 0 | 0 | 18000 | 18000 | / kg. | 20000
96 |  | Cat kayu Bee brand 1000 |  |  |  | 33500 | 0 | 0 | 33500 | 33500 | / kg.
97 |  | Cat kayu Mowilex |  |  |  | 50000 | 0 | 0 | 50000 | 50000 | / kg.
98 |  | Cat tembok Dulux Weathershield |  |  |  | 54075 | 0 | 0 | 54075 | 54070 | / kg.
99 |  | Cat tembok Dulux Pentalite |  |  |  | 35542.5 | 0 | 0 | 35542.5 | 35540 | / kg.
100 |  | Cat tembok Catylac |  |  |  | 12390 | 0 | 0 | 12390 | 12390 | / kg.
101 |  | Alkali |  |  |  | 24913.6364 | 0 | 0 | 24913.6364 | 24910 | / kg.
102 |  | Ampelas |  |  |  | 2000 | 0 | 0 | 2000 | 2000 | / lbr. | 2000
103 |  | Batu apung |  |  |  | 12000 | 0 | 0 | 12000 | 12000 | / kg | 12000
104 |  | Kuas 3" |  |  |  | 4000 | 0 | 0 | 4000 | 4000 | / bh
105 |  | Spirtus |  |  |  | 6000 | 0 | 0 | 6000 | 6000 | / lt
106 |  | Melamik |  |  |  | 35000 | 0 | 0 | 35000 | 35000 | / lt
107 |  | Seng plat bjls 30 |  |  |  | 30000 | 0 | 0 | 30000 | 30000 | / m2.
108 |  | Seng gelombang BJLS 0.3-180 cm |  |  |  | 3900 | 0 | 0 | 3900 | 3900 | / lbr. | 50000
109 |  | Alluminium sheet |  |  |  | 50000 | 0 | 0 | 50000 | 50000 | / lbr.
110 |  | Asbes plat ( 1x1 )m |  |  |  | 10000 | 0 | 0 | 10000 | 10000 | / lbr.
111 |  | Gypsum board 9 mm |  |  |  | 17500 | 0 | 0 | 17500 | 17500 | / m2.
112 |  | Kalsiboard 4,5 mm |  |  |  | 13214.2857 | 0 | 0 | 13214.2857 | 13210 | / m2.
113 |  | Rangka metal furing |  |  |  | 30500 | 0 | 0 | 30500 | 30500 | / m2
114 |  | Trimdex Zingalum BJLS 40 |  |  |  | 70000 | 0 | 0 | 70000 | 70000 | / m2.
115 |  | Glasswool Type 2450 T = 50 mm |  |  | 24 kg/m3 | 18699.9996 | 0 | 0 | 18699.9996 | 18690 | / m2.
116 |  | Glasswool Type 1650 T = 50 mm |  |  | 16 kg/m3 | 12099.9995 | 0 | 0 | 12099.9995 | 12090 | / m2.
117 |  | Aluminiumfoil Superwoven 588 SS |  |  |  | 6599.9999 | 0 | 0 | 6599.9999 | 6590 | / m2.
118 |  | Aluminiumfoil Superwoven 599 DS |  |  |  | 10449.9995 | 0 | 0 | 10449.9995 | 10440 | / m2.
119 |  | Roofmesh |  |  |  | 4399.9999 | 0 | 0 | 4399.9999 | 4390 | / m2.
120 |  | List Profil |  |  |  | 10000 | 0 | 0 | 10000 | 10000 | / m'.
121 |  | List gypsum |  |  |  | 15000 | 0 | 0 | 15000 | 15000 | / m'.
122 |  | Paving abu-abu K 300 |  | 6 cm mesin |  | 46150 | 0 | 0 | 46150 | 46150 | / m2
123 |  | Paving warna K 300 |  | 6 cm mesin |  | 71763.2 | 0 | 0 | 71763.2 | 71760 | / m2
124 |  | Kansteen beton 10x20x50 |  |  |  | 8327 | 0 | 0 | 8327 | 8320 | / m'.
125 |  | Grassblock |  |  |  | 53625 | 0 | 0 | 53625 | 53620 | / m2
126 |  | Lemkra |  |  |  | 10000 | 0 | 0 | 10000 | 10000 | / kg.
127 |  | Sandblasting kaca |  |  |  | 60000 | 0 | 0 | 60000 | 60000 | / m2
128 |  | Buis beton U 30 |  |  |  | 35000 | 0 | 0 | 35000 | 35000 | / m1
129 |  | Batualam marmer bakar |  |  |  | 110000 | 0 | 0 | 110000 | 110000 | / m2
130 |  | Batu alam |  |  |  | 90000 | 0 | 0 | 90000 | 125000 | / m2
131 |  | Batu koral sikat |  |  |  | 90000 | 0 | 0 | 90000 | 90000 | / m2